## Прайс_лист
|  |  |  | https://tetr.ru/ |  | INFO@TETR.RU
ОГЛАВЛЕНИЕ
Источники питания Е-серии (600 Вт - 6 кВт, 4 дисплея: U, I, R, W)
Источники питания Е-серии (30–400 Вт, 3 дисплея: U, I, W)
Источники питания ЕП-серии (600 Вт – 6 кВт, таймер, память, RS485/Modbus)
Источники питания ЕП-серии (150–300 Вт, таймер, память, USB)
Источники питания С-серии (400 Вт – 6 кВт, стоечные, RS232/485/USB, Modbus)
Источники питания М-серии (1–30 кВт, до 2000 А, RS485/Modbus)
Источники питания КВ-серии (1–30 кВт, до 6000 В, RS485/Modbus)
Источники питания П-серии (300–900 Вт, прецизионные, RS232/485)
Источники питания 2К серии (2 канала, 30–300 Вт, RS485/Modbus)
Источники питания 3К серии (3 канала, 30–300 Вт, RS485/Modbus)
Источники питания 2К серии (2 канала, 500–1200 Вт, RS485/Modbus)
Источники питания Р-серии (1–3 канала, до 1200 Вт, реверс полярности, Modbus)
Пробойные установки
Киловольтметры
Мегаомметры, тераомметры
Реостаты сопротивления
Виброметры
Пирометры
Ультразвуковые толщиномеры
Модули, опции
ПРАЙС-ЛИСТ
Артикул | Тип прибора | Модель |  |  | Ссылка на товар | Описание | Внешний вид | Цена с НДС, RUB
107809 | Источники питания Е-серии (600 Вт - 6 кВт, 4 дисплея: U, I, R, W) | ТЕТРОН-1550Е Лабораторный источник питания 15 В 50 А |  |  | http://www.tetr.ru/c.php?id=119975 | ТЕТРОН-1550Е - лабораторный источник питания 15 В, 50 А. 4 дисплея: U, I, W, R. Кнопка отключения выхода. |  | 49200
107810 | Источники питания Е-серии (600 Вт - 6 кВт, 4 дисплея: U, I, R, W) | ТЕТРОН-1560Е Лабораторный источник питания 15 В 60 А |  |  | http://www.tetr.ru/c.php?id=119976 | ТЕТРОН-1560Е - лабораторный источник питания 15 В, 60 А. 4 дисплея: U, I, W, R. Кнопка отключения выхода. |  | 49800
107812 | Источники питания Е-серии (600 Вт - 6 кВт, 4 дисплея: U, I, R, W) | ТЕТРОН-15100Е Лабораторный источник питания 15 В 100 А |  |  | http://www.tetr.ru/c.php?id=119978 | ТЕТРОН-15100Е - лабораторный источник питания 15 В, 100 А. 4 дисплея: U, I, W, R. Кнопка отключения выхода. |  | 73180
107816 | Источники питания Е-серии (600 Вт - 6 кВт, 4 дисплея: U, I, R, W) | ТЕТРОН-3020Е Лабораторный источник питания 30 В 20 А |  |  | http://www.tetr.ru/c.php?id=119982 | ТЕТРОН-3020Е - лабораторный источник питания 30 В, 20 А. 4 дисплея: U, I, W, R. Кнопка отключения выхода. |  | 35600
107817 | Источники питания Е-серии (600 Вт - 6 кВт, 4 дисплея: U, I, R, W) | ТЕТРОН-3030Е Лабораторный источник питания 30 В 30 А |  |  | http://www.tetr.ru/c.php?id=119983 | ТЕТРОН-3030Е - лабораторный источник питания 30 В, 30 А. 4 дисплея: U, I, W, R. Кнопка отключения выхода. |  | 49850
107818 | Источники питания Е-серии (600 Вт - 6 кВт, 4 дисплея: U, I, R, W) | ТЕТРОН-3040Е Лабораторный источник питания 30 В 40 А |  |  | http://www.tetr.ru/c.php?id=119984 | ТЕТРОН-3040Е - лабораторный источник питания 30 В, 40 А. 4 дисплея: U, I, W, R. Кнопка отключения выхода. |  | 68970
107819 | Источники питания Е-серии (600 Вт - 6 кВт, 4 дисплея: U, I, R, W) | ТЕТРОН-3050Е Лабораторный источник питания 30 В 50 А |  |  | http://www.tetr.ru/c.php?id=119985 | ТЕТРОН-3050Е - лабораторный источник питания 30 В, 50 А. 4 дисплея: U, I, W, R. Кнопка отключения выхода. |  | 72170
107820 | Источники питания Е-серии (600 Вт - 6 кВт, 4 дисплея: U, I, R, W) | ТЕТРОН-3060Е Лабораторный источник питания 30 В 60 А |  |  | http://www.tetr.ru/c.php?id=119986 | ТЕТРОН-3060Е - лабораторный источник питания 30 В, 60 А. 4 дисплея: U, I, W, R. Кнопка отключения выхода. |  | 79460
107821 | Источники питания Е-серии (600 Вт - 6 кВт, 4 дисплея: U, I, R, W) | ТЕТРОН-3080Е Лабораторный источник питания 30 В 80 А |  |  | http://www.tetr.ru/c.php?id=119987 | ТЕТРОН-3080Е - лабораторный источник питания 30 В, 80 А. 4 дисплея: U, I, W, R. Кнопка отключения выхода. |  | 102080
107822 | Источники питания Е-серии (600 Вт - 6 кВт, 4 дисплея: U, I, R, W) | ТЕТРОН-30100Е Лабораторный источник питания 30 В 100 А |  |  | http://www.tetr.ru/c.php?id=119988 | ТЕТРОН-30100Е - лабораторный источник питания 30 В, 100 А. 4 дисплея: U, I, W, R. Кнопка отключения выхода. |  | 138490
107823 | Источники питания Е-серии (600 Вт - 6 кВт, 4 дисплея: U, I, R, W) | ТЕТРОН-30150Е Лабораторный источник питания 30 В 150 А |  |  | http://www.tetr.ru/c.php?id=119989 | ТЕТРОН-30150Е - лабораторный источник питания 30 В, 150 А. 4 дисплея: U, I, W, R. Кнопка отключения выхода. |  | 187660
109212 | Источники питания Е-серии (600 Вт - 6 кВт, 4 дисплея: U, I, R, W) | ТЕТРОН-30200Е Лабораторный источник питания 30 В 200 А |  |  | http://www.tetr.ru/c.php?id=121212 | ТЕТРОН-30200Е - лабораторный источник питания 30 В, 200 А. 4 дисплея: U, I, W, R. Кнопка отключения выхода. |  | 216370
107824 | Источники питания Е-серии (600 Вт - 6 кВт, 4 дисплея: U, I, R, W) | ТЕТРОН-5020Е Лабораторный источник питания 50 В 20 А |  |  | http://www.tetr.ru/c.php?id=119990 | ТЕТРОН-5020Е - лабораторный источник питания 50 В, 20 А. 4 дисплея: U, I, W, R. Кнопка отключения выхода. |  | 49520
107825 | Источники питания Е-серии (600 Вт - 6 кВт, 4 дисплея: U, I, R, W) | ТЕТРОН-5030Е Лабораторный источник питания 50 В 30 А |  |  | http://www.tetr.ru/c.php?id=119991 | ТЕТРОН-5030Е - лабораторный источник питания 50 В, 30 А. 4 дисплея: U, I, W, R. Кнопка отключения выхода. |  | 72590
107826 | Источники питания Е-серии (600 Вт - 6 кВт, 4 дисплея: U, I, R, W) | ТЕТРОН-5050Е Лабораторный источник питания 50 В 50 А |  |  | http://www.tetr.ru/c.php?id=119992 | ТЕТРОН-5050Е - лабораторный источник питания 50 В, 50 А. 4 дисплея: U, I, W, R. Кнопка отключения выхода. |  | 115280
107827 | Источники питания Е-серии (600 Вт - 6 кВт, 4 дисплея: U, I, R, W) | ТЕТРОН-5060Е Лабораторный источник питания 50 В 60 А |  |  | http://www.tetr.ru/c.php?id=119993 | ТЕТРОН-5060Е - лабораторный источник питания 50 В, 60 А. 4 дисплея: U, I, W, R. Кнопка отключения выхода. |  | 125070
107828 | Источники питания Е-серии (600 Вт - 6 кВт, 4 дисплея: U, I, R, W) | ТЕТРОН-5080Е Лабораторный источник питания 50 В 80 А |  |  | http://www.tetr.ru/c.php?id=119994 | ТЕТРОН-5080Е - лабораторный источник питания 50 В, 80 А. 4 дисплея: U, I, W, R. Кнопка отключения выхода. |  | 219780
107829 | Источники питания Е-серии (600 Вт - 6 кВт, 4 дисплея: U, I, R, W) | ТЕТРОН-50100Е Лабораторный источник питания 50 В 100 А |  |  | http://www.tetr.ru/c.php?id=119995 | ТЕТРОН-50100Е - лабораторный источник питания 50 В, 100 А. 4 дисплея: U, I, W, R. Кнопка отключения выхода. |  | 225500
107830 | Источники питания Е-серии (600 Вт - 6 кВт, 4 дисплея: U, I, R, W) | ТЕТРОН-6010Е Лабораторный источник питания 60 В 10 А |  |  | http://www.tetr.ru/c.php?id=119996 | ТЕТРОН-6010Е - лабораторный источник питания 60 В, 10 А. 4 дисплея: U, I, W, R. Кнопка отключения выхода. |  | 44220
107831 | Источники питания Е-серии (600 Вт - 6 кВт, 4 дисплея: U, I, R, W) | ТЕТРОН-6020Е Лабораторный источник питания 60 В 20 А |  |  | http://www.tetr.ru/c.php?id=119997 | ТЕТРОН-6020Е - лабораторный источник питания 60 В, 20 А. 4 дисплея: U, I, W, R. Кнопка отключения выхода. |  | 55770
107832 | Источники питания Е-серии (600 Вт - 6 кВт, 4 дисплея: U, I, R, W) | ТЕТРОН-6030Е Лабораторный источник питания 60 В 30 А |  |  | http://www.tetr.ru/c.php?id=119998 | ТЕТРОН-6030Е - лабораторный источник питания 60 В, 30 А. 4 дисплея: U, I, W, R. Кнопка отключения выхода. |  | 83710
109214 | Источники питания Е-серии (600 Вт - 6 кВт, 4 дисплея: U, I, R, W) | ТЕТРОН-6040Е Лабораторный источник питания 60 В 40 А |  |  | http://www.tetr.ru/c.php?id=121213 | ТЕТРОН-6040Е - лабораторный источник питания 60 В, 40 А. 4 дисплея: U, I, W, R. Кнопка отключения выхода. |  | 133720
107833 | Источники питания Е-серии (600 Вт - 6 кВт, 4 дисплея: U, I, R, W) | ТЕТРОН-6050Е Лабораторный источник питания 60 В 50 А |  |  | http://www.tetr.ru/c.php?id=119999 | ТЕТРОН-6050Е - лабораторный источник питания 60 В, 50 А. 4 дисплея: U, I, W, R. Кнопка отключения выхода. |  | 138820
107834 | Источники питания Е-серии (600 Вт - 6 кВт, 4 дисплея: U, I, R, W) | ТЕТРОН-6060Е Лабораторный источник питания 60 В 60 А |  |  | http://www.tetr.ru/c.php?id=120000 | ТЕТРОН-6060Е - лабораторный источник питания 60 В, 60 А. 4 дисплея: U, I, W, R. Кнопка отключения выхода. |  | 164670
107835 | Источники питания Е-серии (600 Вт - 6 кВт, 4 дисплея: U, I, R, W) | ТЕТРОН-6080Е Лабораторный источник питания 60 В 80 А |  |  | http://www.tetr.ru/c.php?id=120001 | ТЕТРОН-6080Е - лабораторный источник питания 60 В, 80 А. 4 дисплея: U, I, W, R. Кнопка отключения выхода. |  | 231440
109215 | Источники питания Е-серии (600 Вт - 6 кВт, 4 дисплея: U, I, R, W) | ТЕТРОН-60100Е Лабораторный источник питания 60 В 100 А |  |  | http://www.tetr.ru/c.php?id=121214 | ТЕТРОН-60100Е - лабораторный источник питания 60 В, 100 А. 4 дисплея: U, I, W, R. Кнопка отключения выхода. |  | 233860
109216 | Источники питания Е-серии (600 Вт - 6 кВт, 4 дисплея: U, I, R, W) | ТЕТРОН-8020Е Лабораторный источник питания 80 В 20 А |  |  | http://www.tetr.ru/c.php?id=121215 | ТЕТРОН-8020Е - лабораторный источник питания 80 В, 20 А. 4 дисплея: U, I, W, R. Кнопка отключения выхода. |  | 95680
109217 | Источники питания Е-серии (600 Вт - 6 кВт, 4 дисплея: U, I, R, W) | ТЕТРОН-8030Е Лабораторный источник питания 80 В 30 А |  |  | http://www.tetr.ru/c.php?id=121216 | ТЕТРОН-8030Е - лабораторный источник питания 80 В, 30 А. 4 дисплея: U, I, W, R. Кнопка отключения выхода. |  | 106700
109218 | Источники питания Е-серии (600 Вт - 6 кВт, 4 дисплея: U, I, R, W) | ТЕТРОН-8050Е Лабораторный источник питания 80 В 50 А |  |  | http://www.tetr.ru/c.php?id=121217 | ТЕТРОН-8050Е - лабораторный источник питания 80 В, 50 А. 4 дисплея: U, I, W, R. Кнопка отключения выхода. |  | 212520
109219 | Источники питания Е-серии (600 Вт - 6 кВт, 4 дисплея: U, I, R, W) | ТЕТРОН-8060Е Лабораторный источник питания 80 В 60 А |  |  | http://www.tetr.ru/c.php?id=121218 | ТЕТРОН-8060Е - лабораторный источник питания 80 В, 60 А. 4 дисплея: U, I, W, R. Кнопка отключения выхода. |  | 225060
107837 | Источники питания Е-серии (600 Вт - 6 кВт, 4 дисплея: U, I, R, W) | ТЕТРОН-10005Е Лабораторный источник питания 100 В 5 А |  |  | http://www.tetr.ru/c.php?id=120003 | ТЕТРОН-10005Е - лабораторный источник питания 100 В, 5 А. 4 дисплея: U, I, W, R. Кнопка отключения выхода. |  | 49710
107838 | Источники питания Е-серии (600 Вт - 6 кВт, 4 дисплея: U, I, R, W) | ТЕТРОН-10010Е Лабораторный источник питания 100 В 10 А |  |  | http://www.tetr.ru/c.php?id=120004 | ТЕТРОН-10010Е - лабораторный источник питания 100 В, 10 А. 4 дисплея: U, I, W, R. Кнопка отключения выхода. |  | 55770
107839 | Источники питания Е-серии (600 Вт - 6 кВт, 4 дисплея: U, I, R, W) | ТЕТРОН-10020Е Лабораторный источник питания 100 В 20 А |  |  | http://www.tetr.ru/c.php?id=120005 | ТЕТРОН-10020Е - лабораторный источник питания 100 В, 20 А. 4 дисплея: U, I, W, R. Кнопка отключения выхода. |  | 95700
107840 | Источники питания Е-серии (600 Вт - 6 кВт, 4 дисплея: U, I, R, W) | ТЕТРОН-10030Е Лабораторный источник питания 100 В 30 А |  |  | http://www.tetr.ru/c.php?id=120006 | ТЕТРОН-10030Е - лабораторный источник питания 100 В, 30 А. 4 дисплея: U, I, W, R. Кнопка отключения выхода. |  | 141560
108262 | Источники питания Е-серии (600 Вт - 6 кВт, 4 дисплея: U, I, R, W) | ТЕТРОН-10040Е Лабораторный источник питания 100 В 40 А |  |  | http://www.tetr.ru/c.php?id=120351 | ТЕТРОН-10040Е - лабораторный источник питания 100 В, 40 А. 4 дисплея: U, I, W, R. Кнопка отключения выхода. |  | 212300
107841 | Источники питания Е-серии (600 Вт - 6 кВт, 4 дисплея: U, I, R, W) | ТЕТРОН-10050Е Лабораторный источник питания 100 В 50 А |  |  | http://www.tetr.ru/c.php?id=120007 | ТЕТРОН-10050Е - лабораторный источник питания 100 В, 50 А. 4 дисплея: U, I, W, R. Кнопка отключения выхода. |  | 231440
109220 | Источники питания Е-серии (600 Вт - 6 кВт, 4 дисплея: U, I, R, W) | ТЕТРОН-10060Е Лабораторный источник питания 100 В 60 А |  |  | http://www.tetr.ru/c.php?id=121219 | ТЕТРОН-10060Е - лабораторный источник питания 100 В, 60 А. 4 дисплея: U, I, W, R. Кнопка отключения выхода. |  | 233860
107843 | Источники питания Е-серии (600 Вт - 6 кВт, 4 дисплея: U, I, R, W) | ТЕТРОН-12005Е Лабораторный источник питания 120 В 5 А |  |  | http://www.tetr.ru/c.php?id=120009 | ТЕТРОН-12005Е - лабораторный источник питания 120 В, 5 А. 4 дисплея: U, I, W, R. Кнопка отключения выхода. |  | 51040
107844 | Источники питания Е-серии (600 Вт - 6 кВт, 4 дисплея: U, I, R, W) | ТЕТРОН-12010Е Лабораторный источник питания 120 В 10 А |  |  | http://www.tetr.ru/c.php?id=120010 | ТЕТРОН-12010Е - лабораторный источник питания 120 В, 10 А. 4 дисплея: U, I, W, R. Кнопка отключения выхода. |  | 61600
107845 | Источники питания Е-серии (600 Вт - 6 кВт, 4 дисплея: U, I, R, W) | ТЕТРОН-12020Е Лабораторный источник питания 120 В 20 А |  |  | http://www.tetr.ru/c.php?id=120011 | ТЕТРОН-12020Е - лабораторный источник питания 120 В, 20 А. 4 дисплея: U, I, W, R. Кнопка отключения выхода. |  | 106830
107846 | Источники питания Е-серии (600 Вт - 6 кВт, 4 дисплея: U, I, R, W) | ТЕТРОН-12030Е Лабораторный источник питания 120 В 30 А |  |  | http://www.tetr.ru/c.php?id=120012 | ТЕТРОН-12030Е - лабораторный источник питания 120 В, 30 А. 4 дисплея: U, I, W, R. Кнопка отключения выхода. |  | 164670
107847 | Источники питания Е-серии (600 Вт - 6 кВт, 4 дисплея: U, I, R, W) | ТЕТРОН-12040Е Лабораторный источник питания 120 В 40 А |  |  | http://www.tetr.ru/c.php?id=120013 | ТЕТРОН-12040Е - лабораторный источник питания 120 В, 40 А. 4 дисплея: U, I, W, R. Кнопка отключения выхода. |  | 225020
109221 | Источники питания Е-серии (600 Вт - 6 кВт, 4 дисплея: U, I, R, W) | ТЕТРОН-12050Е Лабораторный источник питания 120 В 50 А |  |  | http://www.tetr.ru/c.php?id=121220 | ТЕТРОН-12050Е - лабораторный источник питания 120 В, 50 А. 4 дисплея: U, I, W, R. Кнопка отключения выхода. |  | 236830
107850 | Источники питания Е-серии (600 Вт - 6 кВт, 4 дисплея: U, I, R, W) | ТЕТРОН-15003Е Лабораторный источник питания 150 В 3 А |  |  | http://www.tetr.ru/c.php?id=120016 | ТЕТРОН-15003Е - лабораторный источник питания 150 В, 3 А. 4 дисплея: U, I, W, R. Кнопка отключения выхода. |  | 51480
107851 | Источники питания Е-серии (600 Вт - 6 кВт, 4 дисплея: U, I, R, W) | ТЕТРОН-15005Е Лабораторный источник питания 150 В 5 А |  |  | http://www.tetr.ru/c.php?id=120017 | ТЕТРОН-15005Е - лабораторный источник питания 150 В, 5 А. 4 дисплея: U, I, W, R. Кнопка отключения выхода. |  | 54670
107852 | Источники питания Е-серии (600 Вт - 6 кВт, 4 дисплея: U, I, R, W) | ТЕТРОН-15010Е Лабораторный источник питания 150 В 10 А |  |  | http://www.tetr.ru/c.php?id=120018 | ТЕТРОН-15010Е - лабораторный источник питания 150 В, 10 А. 4 дисплея: U, I, W, R. Кнопка отключения выхода. |  | 62480
107853 | Источники питания Е-серии (600 Вт - 6 кВт, 4 дисплея: U, I, R, W) | ТЕТРОН-15020Е Лабораторный источник питания 150 В 20 А |  |  | http://www.tetr.ru/c.php?id=120019 | ТЕТРОН-15020Е - лабораторный источник питания 150 В, 20 А. 4 дисплея: U, I, W, R. Кнопка отключения выхода. |  | 145860
107854 | Источники питания Е-серии (600 Вт - 6 кВт, 4 дисплея: U, I, R, W) | ТЕТРОН-15030Е Лабораторный источник питания 150 В 30 А |  |  | http://www.tetr.ru/c.php?id=120020 | ТЕТРОН-15030Е - лабораторный источник питания 150 В, 30 А. 4 дисплея: U, I, W, R. Кнопка отключения выхода. |  | 187570
107857 | Источники питания Е-серии (600 Вт - 6 кВт, 4 дисплея: U, I, R, W) | ТЕТРОН-20003Е Лабораторный источник питания 200 В 3 А |  |  | http://www.tetr.ru/c.php?id=120023 | ТЕТРОН-20003Е - лабораторный источник питания 200 В, 3 А. 4 дисплея: U, I, W, R. Кнопка отключения выхода. |  | 49300
107858 | Источники питания Е-серии (600 Вт - 6 кВт, 4 дисплея: U, I, R, W) | ТЕТРОН-20005Е Лабораторный источник питания 200 В 5 А |  |  | http://www.tetr.ru/c.php?id=120024 | ТЕТРОН-20005Е - лабораторный источник питания 200 В, 5 А. 4 дисплея: U, I, W, R. Кнопка отключения выхода. |  | 57750
107859 | Источники питания Е-серии (600 Вт - 6 кВт, 4 дисплея: U, I, R, W) | ТЕТРОН-20010Е Лабораторный источник питания 200 В 10 А |  |  | http://www.tetr.ru/c.php?id=120025 | ТЕТРОН-20010Е - лабораторный источник питания 200 В, 10 А. 4 дисплея: U, I, W, R. Кнопка отключения выхода. |  | 99110
107860 | Источники питания Е-серии (600 Вт - 6 кВт, 4 дисплея: U, I, R, W) | ТЕТРОН-20020Е Лабораторный источник питания 200 В 20 А |  |  | http://www.tetr.ru/c.php?id=120026 | ТЕТРОН-20020Е - лабораторный источник питания 200 В, 20 А. 4 дисплея: U, I, W, R. Кнопка отключения выхода. |  | 176220
107863 | Источники питания Е-серии (600 Вт - 6 кВт, 4 дисплея: U, I, R, W) | ТЕТРОН-22003Е Лабораторный источник питания 220 В 3 А |  |  | http://www.tetr.ru/c.php?id=120029 | ТЕТРОН-22003Е - лабораторный источник питания 220 В, 3 А. 4 дисплея: U, I, W, R. Кнопка отключения выхода. |  | 58960
108263 | Источники питания Е-серии (600 Вт - 6 кВт, 4 дисплея: U, I, R, W) | ТЕТРОН-22005Е Лабораторный источник питания 220 В 5 А |  |  | http://www.tetr.ru/c.php?id=120352 | ТЕТРОН-22005Е - лабораторный источник питания 220 В, 5 А. 4 дисплея: U, I, W, R. Кнопка отключения выхода. |  | 71940
108264 | Источники питания Е-серии (600 Вт - 6 кВт, 4 дисплея: U, I, R, W) | ТЕТРОН-22010Е Лабораторный источник питания 220 В 10 А |  |  | http://www.tetr.ru/c.php?id=120353 | ТЕТРОН-22010Е - лабораторный источник питания 220 В, 10 А. 4 дисплея: U, I, W, R. Кнопка отключения выхода. |  | 99110
109224 | Источники питания Е-серии (600 Вт - 6 кВт, 4 дисплея: U, I, R, W) | ТЕТРОН-22020Е Лабораторный источник питания 220 В 20 А |  |  | http://www.tetr.ru/c.php?id=121222 | ТЕТРОН-22020Е - лабораторный источник питания 220 В, 20 А. 4 дисплея: U, I, W, R. Кнопка отключения выхода. |  | 176220
107865 | Источники питания Е-серии (600 Вт - 6 кВт, 4 дисплея: U, I, R, W) | ТЕТРОН-25002Е Лабораторный источник питания 250 В 2 А |  |  | http://www.tetr.ru/c.php?id=120031 | ТЕТРОН-25002Е - лабораторный источник питания 250 В, 2 А. 4 дисплея: U, I, W, R. Кнопка отключения выхода. |  | 48400
107866 | Источники питания Е-серии (600 Вт - 6 кВт, 4 дисплея: U, I, R, W) | ТЕТРОН-25003Е Лабораторный источник питания 250 В 3 А |  |  | http://www.tetr.ru/c.php?id=120032 | ТЕТРОН-25003Е - лабораторный источник питания 250 В, 3 А. 4 дисплея: U, I, W, R. Кнопка отключения выхода. |  | 60280
107867 | Источники питания Е-серии (600 Вт - 6 кВт, 4 дисплея: U, I, R, W) | ТЕТРОН-25005Е Лабораторный источник питания 250 В 5 А |  |  | http://www.tetr.ru/c.php?id=120033 | ТЕТРОН-25005Е - лабораторный источник питания 250 В, 5 А. 4 дисплея: U, I, W, R. Кнопка отключения выхода. |  | 74690
107868 | Источники питания Е-серии (600 Вт - 6 кВт, 4 дисплея: U, I, R, W) | ТЕТРОН-25010Е Лабораторный источник питания 250 В 10 А |  |  | http://www.tetr.ru/c.php?id=120034 | ТЕТРОН-25010Е - лабораторный источник питания 250 В, 10 А. 4 дисплея: U, I, W, R. Кнопка отключения выхода. |  | 159060
107869 | Источники питания Е-серии (600 Вт - 6 кВт, 4 дисплея: U, I, R, W) | ТЕТРОН-25020Е Лабораторный источник питания 250 В 20 А |  |  | http://www.tetr.ru/c.php?id=120035 | ТЕТРОН-25020Е - лабораторный источник питания 250 В, 20 А. 4 дисплея: U, I, W, R. Кнопка отключения выхода. |  | 225060
107871 | Источники питания Е-серии (600 Вт - 6 кВт, 4 дисплея: U, I, R, W) | ТЕТРОН-30002Е Лабораторный источник питания 300 В 2 А |  |  | http://www.tetr.ru/c.php?id=120037 | ТЕТРОН-30002Е - лабораторный источник питания 300 В, 2 А. 4 дисплея: U, I, W, R. Кнопка отключения выхода. |  | 49720
107872 | Источники питания Е-серии (600 Вт - 6 кВт, 4 дисплея: U, I, R, W) | ТЕТРОН-30003Е Лабораторный источник питания 300 В 3 А |  |  | http://www.tetr.ru/c.php?id=120038 | ТЕТРОН-30003Е - лабораторный источник питания 300 В, 3 А. 4 дисплея: U, I, W, R. Кнопка отключения выхода. |  | 62810
107873 | Источники питания Е-серии (600 Вт - 6 кВт, 4 дисплея: U, I, R, W) | ТЕТРОН-30005Е Лабораторный источник питания 300 В 5 А |  |  | http://www.tetr.ru/c.php?id=120039 | ТЕТРОН-30005Е - лабораторный источник питания 300 В, 5 А. 4 дисплея: U, I, W, R. Кнопка отключения выхода. |  | 77330
107874 | Источники питания Е-серии (600 Вт - 6 кВт, 4 дисплея: U, I, R, W) | ТЕТРОН-30010Е Лабораторный источник питания 300 В 10 А |  |  | http://www.tetr.ru/c.php?id=120040 | ТЕТРОН-30010Е - лабораторный источник питания 300 В, 10 А. 4 дисплея: U, I, W, R. Кнопка отключения выхода. |  | 176220
108266 | Источники питания Е-серии (600 Вт - 6 кВт, 4 дисплея: U, I, R, W) | ТЕТРОН-30015Е Лабораторный источник питания 300 В 15 А |  |  | http://www.tetr.ru/c.php?id=120355 | ТЕТРОН-30015Е - лабораторный источник питания 300 В, 15 А. 4 дисплея: U, I, W, R. Кнопка отключения выхода. |  | 225060
109226 | Источники питания Е-серии (600 Вт - 6 кВт, 4 дисплея: U, I, R, W) | ТЕТРОН-30020Е Лабораторный источник питания 300 В 20 А |  |  | http://www.tetr.ru/c.php?id=121224 | ТЕТРОН-30020Е - лабораторный источник питания 300 В, 20 А. 4 дисплея: U, I, W, R. Кнопка отключения выхода. |  | 245520
107875 | Источники питания Е-серии (600 Вт - 6 кВт, 4 дисплея: U, I, R, W) | ТЕТРОН-40001Е Лабораторный источник питания 400 В 1 А |  |  | http://www.tetr.ru/c.php?id=120041 | ТЕТРОН-40001Е - лабораторный источник питания 400 В, 1 А. 4 дисплея: U, I, W, R. Кнопка отключения выхода. |  | 69850
107876 | Источники питания Е-серии (600 Вт - 6 кВт, 4 дисплея: U, I, R, W) | ТЕТРОН-40002Е Лабораторный источник питания 400 В 2 А |  |  | http://www.tetr.ru/c.php?id=120042 | ТЕТРОН-40002Е - лабораторный источник питания 400 В, 2 А. 4 дисплея: U, I, W, R. Кнопка отключения выхода. |  | 72160
107877 | Источники питания Е-серии (600 Вт - 6 кВт, 4 дисплея: U, I, R, W) | ТЕТРОН-40003Е Лабораторный источник питания 400 В 3 А |  |  | http://www.tetr.ru/c.php?id=120043 | ТЕТРОН-40003Е - лабораторный источник питания 400 В, 3 А. 4 дисплея: U, I, W, R. Кнопка отключения выхода. |  | 84260
107878 | Источники питания Е-серии (600 Вт - 6 кВт, 4 дисплея: U, I, R, W) | ТЕТРОН-40005Е Лабораторный источник питания 400 В 5 А |  |  | http://www.tetr.ru/c.php?id=120044 | ТЕТРОН-40005Е - лабораторный источник питания 400 В, 5 А. 4 дисплея: U, I, W, R. Кнопка отключения выхода. |  | 115170
107879 | Источники питания Е-серии (600 Вт - 6 кВт, 4 дисплея: U, I, R, W) | ТЕТРОН-40010Е Лабораторный источник питания 400 В 10 А |  |  | http://www.tetr.ru/c.php?id=120045 | ТЕТРОН-40010Е - лабораторный источник питания 400 В, 10 А. 4 дисплея: U, I, W, R. Кнопка отключения выхода. |  | 210870
108828 | Источники питания Е-серии (600 Вт - 6 кВт, 4 дисплея: U, I, R, W) | ТЕТРОН-50001Е Лабораторный источник питания 500 В 1 А |  |  | http://www.tetr.ru/c.php?id=120046 | ТЕТРОН-50001Е - лабораторный источник питания 500 В, 1 А. 4 дисплея: U, I, W, R. Кнопка отключения выхода. |  | 81510
107881 | Источники питания Е-серии (600 Вт - 6 кВт, 4 дисплея: U, I, R, W) | ТЕТРОН-50002Е Лабораторный источник питания 500 В 2 А |  |  | http://www.tetr.ru/c.php?id=120047 | ТЕТРОН-50002Е - лабораторный источник питания 500 В, 2 А. 4 дисплея: U, I, W, R. Кнопка отключения выхода. |  | 84260
107882 | Источники питания Е-серии (600 Вт - 6 кВт, 4 дисплея: U, I, R, W) | ТЕТРОН-50003Е Лабораторный источник питания 500 В 3 А |  |  | http://www.tetr.ru/c.php?id=120048 | ТЕТРОН-50003Е - лабораторный источник питания 500 В, 3 А. 4 дисплея: U, I, W, R. Кнопка отключения выхода. |  | 105600
107883 | Источники питания Е-серии (600 Вт - 6 кВт, 4 дисплея: U, I, R, W) | ТЕТРОН-50005Е Лабораторный источник питания 500 В 5 А |  |  | http://www.tetr.ru/c.php?id=120049 | ТЕТРОН-50005Е - лабораторный источник питания 500 В, 5 А. 4 дисплея: U, I, W, R. Кнопка отключения выхода. |  | 136730
107884 | Источники питания Е-серии (600 Вт - 6 кВт, 4 дисплея: U, I, R, W) | ТЕТРОН-50010Е Лабораторный источник питания 500 В 10 А |  |  | http://www.tetr.ru/c.php?id=120050 | ТЕТРОН-50010Е - лабораторный источник питания 500 В, 10 А. 4 дисплея: U, I, W, R. Кнопка отключения выхода. |  | 233420
107885 | Источники питания Е-серии (600 Вт - 6 кВт, 4 дисплея: U, I, R, W) | ТЕТРОН-60001Е Лабораторный источник питания 600 В 1 А |  |  | http://www.tetr.ru/c.php?id=120051 | ТЕТРОН-60001Е - лабораторный источник питания 600 В, 1 А. 4 дисплея: U, I, W, R. Кнопка отключения выхода. |  | 87780
107886 | Источники питания Е-серии (600 Вт - 6 кВт, 4 дисплея: U, I, R, W) | ТЕТРОН-60002Е Лабораторный источник питания 600 В 2 А |  |  | http://www.tetr.ru/c.php?id=120052 | ТЕТРОН-60002Е - лабораторный источник питания 600 В, 2 А. 4 дисплея: U, I, W, R. Кнопка отключения выхода. |  | 89430
107887 | Источники питания Е-серии (600 Вт - 6 кВт, 4 дисплея: U, I, R, W) | ТЕТРОН-60003Е Лабораторный источник питания 600 В 3 А |  |  | http://www.tetr.ru/c.php?id=120053 | ТЕТРОН-60003Е - лабораторный источник питания 600 В, 3 А. 4 дисплея: U, I, W, R. Кнопка отключения выхода. |  | 113630
107888 | Источники питания Е-серии (600 Вт - 6 кВт, 4 дисплея: U, I, R, W) | ТЕТРОН-60005Е Лабораторный источник питания 600 В 5 А |  |  | http://www.tetr.ru/c.php?id=120054 | ТЕТРОН-60005Е - лабораторный источник питания 600 В, 5 А. 4 дисплея: U, I, W, R. Кнопка отключения выхода. |  | 175670
109227 | Источники питания Е-серии (600 Вт - 6 кВт, 4 дисплея: U, I, R, W) | ТЕТРОН-80001Е Лабораторный источник питания 800 В 1 А |  |  | http://www.tetr.ru/c.php?id=121225 | ТЕТРОН-80001Е - лабораторный источник питания 800 В, 1 А. 4 дисплея: U, I, W, R. Кнопка отключения выхода. |  | 95260
109228 | Источники питания Е-серии (600 Вт - 6 кВт, 4 дисплея: U, I, R, W) | ТЕТРОН-80002Е Лабораторный источник питания 800 В 2 А |  |  | http://www.tetr.ru/c.php?id=121226 | ТЕТРОН-80002Е - лабораторный источник питания 800 В, 2 А. 4 дисплея: U, I, W, R. Кнопка отключения выхода. |  | 112640
109229 | Источники питания Е-серии (600 Вт - 6 кВт, 4 дисплея: U, I, R, W) | ТЕТРОН-80003Е Лабораторный источник питания 800 В 3 А |  |  | http://www.tetr.ru/c.php?id=121227 | ТЕТРОН-80003Е - лабораторный источник питания 800 В, 3 А. 4 дисплея: U, I, W, R. Кнопка отключения выхода. |  | 151800
109230 | Источники питания Е-серии (600 Вт - 6 кВт, 4 дисплея: U, I, R, W) | ТЕТРОН-80005Е Лабораторный источник питания 800 В 5 А |  |  | http://www.tetr.ru/c.php?id=121228 | ТЕТРОН-80005Е - лабораторный источник питания 800 В, 5 А. 4 дисплея: U, I, W, R. Кнопка отключения выхода. |  | 205040
109231 | Источники питания Е-серии (600 Вт - 6 кВт, 4 дисплея: U, I, R, W) | ТЕТРОН-80006Е Лабораторный источник питания 800 В 6 А |  |  | http://www.tetr.ru/c.php?id=121229 | ТЕТРОН-80006Е - лабораторный источник питания 800 В, 6 А. 4 дисплея: U, I, W, R. Кнопка отключения выхода. |  | 245520
110075 | Источники питания Е-серии (30–400 Вт, 3 дисплея: U, I, W) | ТЕТРОН-1502Е Лабораторный источник питания 15 В 2 А |  |  | http://www.tetr.ru/c.php?id=122035 | ТЕТРОН-1502Е - лабораторный источник питания 15 В, 2 А. 3 дисплея: U, I, W. Кнопка отключения выхода. |  | 11721
110076 | Источники питания Е-серии (30–400 Вт, 3 дисплея: U, I, W) | ТЕТРОН-1503Е Лабораторный источник питания 15 В 3 А |  |  | http://www.tetr.ru/c.php?id=122036 | ТЕТРОН-1503Е - лабораторный источник питания 15 В, 3 А. 3 дисплея: U, I, W. Кнопка отключения выхода. |  | 12840
110077 | Источники питания Е-серии (30–400 Вт, 3 дисплея: U, I, W) | ТЕТРОН-1505Е Лабораторный источник питания 15 В 5 А |  |  | http://www.tetr.ru/c.php?id=122037 | ТЕТРОН-1505Е - лабораторный источник питания 15 В, 5 А. 3 дисплея: U, I, W. Кнопка отключения выхода. |  | 14520
110078 | Источники питания Е-серии (30–400 Вт, 3 дисплея: U, I, W) | ТЕТРОН-1520Е Лабораторный источник питания 15 В 20 А |  |  | http://www.tetr.ru/c.php?id=122038 | ТЕТРОН-1520Е - лабораторный источник питания 15 В, 20 А. 3 дисплея: U, I, W. Кнопка отключения выхода. |  | 21240
110079 | Источники питания Е-серии (30–400 Вт, 3 дисплея: U, I, W) | ТЕТРОН-3003Е Лабораторный источник питания 30 В 3 А |  |  | http://www.tetr.ru/c.php?id=122039 | ТЕТРОН-3003Е - лабораторный источник питания 30 В, 3 А. 3 дисплея: U, I, W. Кнопка отключения выхода. |  | 13819
110080 | Источники питания Е-серии (30–400 Вт, 3 дисплея: U, I, W) | ТЕТРОН-3005Е Лабораторный источник питания 30 В 5 А |  |  | http://www.tetr.ru/c.php?id=122040 | ТЕТРОН-3005Е - лабораторный источник питания 30 В, 5 А. 3 дисплея: U, I, W. Кнопка отключения выхода. |  | 14850
110081 | Источники питания Е-серии (30–400 Вт, 3 дисплея: U, I, W) | ТЕТРОН-3006Е Лабораторный источник питания 30 В 6 А |  |  | http://www.tetr.ru/c.php?id=122041 | ТЕТРОН-3006Е - лабораторный источник питания 30 В, 6 А. 3 дисплея: U, I, W. Кнопка отключения выхода. |  | 16200
107814 | Источники питания Е-серии (30–400 Вт, 3 дисплея: U, I, W) | ТЕТРОН-3010Е Лабораторный источник питания 30 В 10 А |  |  | http://www.tetr.ru/c.php?id=119981 | ТЕТРОН-3010Е - лабораторный источник питания 30 В, 10 А. 3 дисплея: U, I, W. Кнопка отключения выхода. |  | 15640
110082 | Источники питания Е-серии (30–400 Вт, 3 дисплея: U, I, W) | ТЕТРОН-3605Е Лабораторный источник питания 36 В 5 А |  |  | http://www.tetr.ru/c.php?id=122042 | ТЕТРОН-3605Е - лабораторный источник питания 36 В, 5 А. 3 дисплея: U, I, W. Кнопка отключения выхода. |  | 16200
110083 | Источники питания Е-серии (30–400 Вт, 3 дисплея: U, I, W) | ТЕТРОН-3610Е Лабораторный источник питания 36 В 10 А |  |  | http://www.tetr.ru/c.php?id=122044 | ТЕТРОН-3610Е - лабораторный источник питания 36 В, 10 А. 3 дисплея: U, I, W. Кнопка отключения выхода. |  | 20120
110084 | Источники питания Е-серии (30–400 Вт, 3 дисплея: U, I, W) | ТЕТРОН-6002Е Лабораторный источник питания 60 В 2 А |  |  | http://www.tetr.ru/c.php?id=122045 | ТЕТРОН-6002Е - лабораторный источник питания 60 В, 2 А. 3 дисплея: U, I, W. Кнопка отключения выхода. |  | 18440
110085 | Источники питания Е-серии (30–400 Вт, 3 дисплея: U, I, W) | ТЕТРОН-6003Е Лабораторный источник питания 60 В 3 А |  |  | http://www.tetr.ru/c.php?id=122046 | ТЕТРОН-6003Е - лабораторный источник питания 60 В, 3 А. 3 дисплея: U, I, W. Кнопка отключения выхода. |  | 19110
110086 | Источники питания Е-серии (30–400 Вт, 3 дисплея: U, I, W) | ТЕТРОН-6005Е Лабораторный источник питания 60 В 5 А |  |  | http://www.tetr.ru/c.php?id=122047 | ТЕТРОН-6005Е - лабораторный источник питания 60 В, 5 А. 3 дисплея: U, I, W. Кнопка отключения выхода. |  | 20400
110087 | Источники питания Е-серии (30–400 Вт, 3 дисплея: U, I, W) | ТЕТРОН-6006Е Лабораторный источник питания 60 В 6 А |  |  | http://www.tetr.ru/c.php?id=122048 | ТЕТРОН-6006Е - лабораторный источник питания 60 В, 6 А. 3 дисплея: U, I, W. Кнопка отключения выхода. |  | 21800
110088 | Источники питания Е-серии (30–400 Вт, 3 дисплея: U, I, W) | ТЕТРОН-8003Е Лабораторный источник питания 80 В 3 А |  |  | http://www.tetr.ru/c.php?id=122049 | ТЕТРОН-8003Е - лабораторный источник питания 80 В, 3 А. 3 дисплея: U, I, W. Кнопка отключения выхода. |  | 23480
110089 | Источники питания Е-серии (30–400 Вт, 3 дисплея: U, I, W) | ТЕТРОН-8005Е Лабораторный источник питания 80 В 5 А |  |  | http://www.tetr.ru/c.php?id=122050 | ТЕТРОН-8005Е - лабораторный источник питания 80 В, 5 А. 3 дисплея: U, I, W. Кнопка отключения выхода. |  | 25160
110090 | Источники питания Е-серии (30–400 Вт, 3 дисплея: U, I, W) | ТЕТРОН-10001Е Лабораторный источник питания 100 В 1 А |  |  | http://www.tetr.ru/c.php?id=122051 | ТЕТРОН-10001Е - лабораторный источник питания 100 В, 1 А. 3 дисплея: U, I, W. Кнопка отключения выхода. |  | 18440
110091 | Источники питания Е-серии (30–400 Вт, 3 дисплея: U, I, W) | ТЕТРОН-10002Е Лабораторный источник питания 100 В 2 А |  |  | http://www.tetr.ru/c.php?id=122052 | ТЕТРОН-10002Е - лабораторный источник питания 100 В, 2 А. 3 дисплея: U, I, W. Кнопка отключения выхода. |  | 22360
110092 | Источники питания Е-серии (30–400 Вт, 3 дисплея: U, I, W) | ТЕТРОН-10003Е Лабораторный источник питания 100 В 3 А |  |  | http://www.tetr.ru/c.php?id=122053 | ТЕТРОН-10003Е - лабораторный источник питания 100 В, 3 А. 3 дисплея: U, I, W. Кнопка отключения выхода. |  | 23100
110093 | Источники питания Е-серии (30–400 Вт, 3 дисплея: U, I, W) | ТЕТРОН-12001Е Лабораторный источник питания 120 В 1 А |  |  | http://www.tetr.ru/c.php?id=122054 | ТЕТРОН-12001Е - лабораторный источник питания 120 В, 1 А. 3 дисплея: U, I, W. Кнопка отключения выхода. |  | 19560
110094 | Источники питания Е-серии (30–400 Вт, 3 дисплея: U, I, W) | ТЕТРОН-12002Е Лабораторный источник питания 120 В 2 А |  |  | http://www.tetr.ru/c.php?id=122055 | ТЕТРОН-12002Е - лабораторный источник питания 120 В, 2 А. 3 дисплея: U, I, W. Кнопка отключения выхода. |  | 22920
110095 | Источники питания Е-серии (30–400 Вт, 3 дисплея: U, I, W) | ТЕТРОН-12003Е Лабораторный источник питания 120 В 3 А |  |  | http://www.tetr.ru/c.php?id=122056 | ТЕТРОН-12003Е - лабораторный источник питания 120 В, 3 А. 3 дисплея: U, I, W. Кнопка отключения выхода. |  | 23821
110096 | Источники питания Е-серии (30–400 Вт, 3 дисплея: U, I, W) | ТЕТРОН-15001Е Лабораторный источник питания 150 В 1 А |  |  | http://www.tetr.ru/c.php?id=122057 | ТЕТРОН-15001Е - лабораторный источник питания 150 В, 1 А. 3 дисплея: U, I, W. Кнопка отключения выхода. |  | 21800
110097 | Источники питания Е-серии (30–400 Вт, 3 дисплея: U, I, W) | ТЕТРОН-15002Е Лабораторный источник питания 150 В 2 А |  |  | http://www.tetr.ru/c.php?id=122058 | ТЕТРОН-15002Е - лабораторный источник питания 150 В, 2 А. 3 дисплея: U, I, W. Кнопка отключения выхода. |  | 25720
110098 | Источники питания Е-серии (30–400 Вт, 3 дисплея: U, I, W) | ТЕТРОН-20001Е Лабораторный источник питания 200 В 1 А |  |  | http://www.tetr.ru/c.php?id=122059 | ТЕТРОН-20001Е - лабораторный источник питания 200 В, 1 А. 3 дисплея: U, I, W. Кнопка отключения выхода. |  | 29640
110099 | Источники питания Е-серии (30–400 Вт, 3 дисплея: U, I, W) | ТЕТРОН-20002Е Лабораторный источник питания 200 В 2 А |  |  | http://www.tetr.ru/c.php?id=122060 | ТЕТРОН-20002Е - лабораторный источник питания 200 В, 2 А. 3 дисплея: U, I, W. Кнопка отключения выхода. |  | 34680
110100 | Источники питания Е-серии (30–400 Вт, 3 дисплея: U, I, W) | ТЕТРОН-30001Е Лабораторный источник питания 300 В 1 А |  |  | http://www.tetr.ru/c.php?id=122061 | ТЕТРОН-30001Е - лабораторный источник питания 300 В, 1 А. 3 дисплея: U, I, W. Кнопка отключения выхода. |  | 37479
109890 | Источники питания ЕП-серии (600 Вт – 6 кВт, таймер, память, RS485/Modbus) | ТЕТРОН-1560ЕП Программируемый источник питания 15 В 60 А |  |  | http://www.tetr.ru/c.php?id=121841 | ТЕТРОН-1560ЕП - программируемый источник питания 15 В, 60 А. Цветной мультидисплей: U, I, W, таймер. Память настроек. RS-485, Modbus, ПО. |  | 90508
109891 | Источники питания ЕП-серии (600 Вт – 6 кВт, таймер, память, RS485/Modbus) | ТЕТРОН-15100ЕП Программируемый источник питания 15 В 100 А |  |  | http://www.tetr.ru/c.php?id=121840 | ТЕТРОН-15100ЕП - программируемый источник питания 15 В, 100 А. Цветной мультидисплей: U, I, W, таймер. Память настроек. RS-485, Modbus, ПО. |  | 140723
109892 | Источники питания ЕП-серии (600 Вт – 6 кВт, таймер, память, RS485/Modbus) | ТЕТРОН-2050ЕП Программируемый источник питания 20 В 50 А |  |  | http://www.tetr.ru/c.php?id=121842 | ТЕТРОН-2050ЕП - программируемый источник питания 20 В, 50 А. Цветной мультидисплей: U, I, W, таймер. Память настроек. RS-485, Modbus, ПО. |  | 94380
109893 | Источники питания ЕП-серии (600 Вт – 6 кВт, таймер, память, RS485/Modbus) | ТЕТРОН-3020ЕП Программируемый источник питания 30 В 20 А |  |  | http://www.tetr.ru/c.php?id=121904 | ТЕТРОН-3020ЕП - программируемый источник питания 30 В, 20 А. Цветной мультидисплей: U, I, W, таймер. Память настроек. RS-485, Modbus, ПО. |  | 61226
109894 | Источники питания ЕП-серии (600 Вт – 6 кВт, таймер, память, RS485/Modbus) | ТЕТРОН-3030ЕП Программируемый источник питания 30 В 30 А |  |  | http://www.tetr.ru/c.php?id=121844 | ТЕТРОН-3030ЕП - программируемый источник питания 30 В, 30 А. Цветной мультидисплей: U, I, W, таймер. Память настроек. RS-485, Modbus, ПО. |  | 90508
109895 | Источники питания ЕП-серии (600 Вт – 6 кВт, таймер, память, RS485/Modbus) | ТЕТРОН-3050ЕП Программируемый источник питания 30 В 50 А |  |  | http://www.tetr.ru/c.php?id=121845 | ТЕТРОН-3050ЕП - программируемый источник питания 30 В, 50 А. Цветной мультидисплей: U, I, W, таймер. Память настроек. RS-485, Modbus, ПО. |  | 121363
109896 | Источники питания ЕП-серии (600 Вт – 6 кВт, таймер, память, RS485/Modbus) | ТЕТРОН-3060ЕП Программируемый источник питания 30 В 60 А |  |  | http://www.tetr.ru/c.php?id=121846 | ТЕТРОН-3060ЕП - программируемый источник питания 30 В, 60 А. Цветной мультидисплей: U, I, W, таймер. Память настроек. RS-485, Modbus, ПО. |  | 136851
109897 | Источники питания ЕП-серии (600 Вт – 6 кВт, таймер, память, RS485/Modbus) | ТЕТРОН-3080ЕП Программируемый источник питания 30 В 80 А |  |  | http://www.tetr.ru/c.php?id=121848 | ТЕТРОН-3080ЕП - программируемый источник питания 30 В, 80 А. Цветной мультидисплей: U, I, W, таймер. Память настроек. RS-485, Modbus, ПО. |  | 172667
109898 | Источники питания ЕП-серии (600 Вт – 6 кВт, таймер, память, RS485/Modbus) | ТЕТРОН-30100ЕП Программируемый источник питания 30 В 100 А |  |  | http://www.tetr.ru/c.php?id=121849 | ТЕТРОН-30100ЕП - программируемый источник питания 30 В, 100 А. Цветной мультидисплей: U, I, W, таймер. Память настроек. RS-485, Modbus, ПО. |  | 226270
109899 | Источники питания ЕП-серии (600 Вт – 6 кВт, таймер, память, RS485/Modbus) | ТЕТРОН-30150ЕП Программируемый источник питания 30 В 150 А |  |  | http://www.tetr.ru/c.php?id=121850 | ТЕТРОН-30150ЕП - программируемый источник питания 30 В, 150 А. Цветной мультидисплей: U, I, W, таймер. Память настроек. RS-485, Modbus, ПО. |  | 303710
109900 | Источники питания ЕП-серии (600 Вт – 6 кВт, таймер, память, RS485/Modbus) | ТЕТРОН-30200ЕП Программируемый источник питания 30 В 200 А |  |  | http://www.tetr.ru/c.php?id=121851 | ТЕТРОН-30200ЕП - программируемый источник питания 30 В, 200 А. Цветной мультидисплей: U, I, W, таймер. Память настроек. RS-485, Modbus, ПО. |  | 373406
109901 | Источники питания ЕП-серии (600 Вт – 6 кВт, таймер, память, RS485/Modbus) | ТЕТРОН-5020ЕП Программируемый источник питания 50 В 20 А |  |  | http://www.tetr.ru/c.php?id=121852 | ТЕТРОН-5020ЕП - программируемый источник питания 50 В, 20 А. Цветной мультидисплей: U, I, W, таймер. Память настроек. RS-485, Modbus, ПО. |  | 94380
109902 | Источники питания ЕП-серии (600 Вт – 6 кВт, таймер, память, RS485/Modbus) | ТЕТРОН-5030ЕП Программируемый источник питания 50 В 30 А |  |  | http://www.tetr.ru/c.php?id=121853 | ТЕТРОН-5030ЕП - программируемый источник питания 50 В, 30 А. Цветной мультидисплей: U, I, W, таймер. Память настроек. RS-485, Modbus, ПО. |  | 121363
109903 | Источники питания ЕП-серии (600 Вт – 6 кВт, таймер, память, RS485/Modbus) | ТЕТРОН-5050ЕП Программируемый источник питания 50 В 50 А |  |  | http://www.tetr.ru/c.php?id=121854 | ТЕТРОН-5050ЕП - программируемый источник питания 50 В, 50 А. Цветной мультидисплей: U, I, W, таймер. Память настроек. RS-485, Modbus, ПО. |  | 188034
109904 | Источники питания ЕП-серии (600 Вт – 6 кВт, таймер, память, RS485/Modbus) | ТЕТРОН-5060ЕП Программируемый источник питания 50 В 60 А |  |  | http://www.tetr.ru/c.php?id=121855 | ТЕТРОН-5060ЕП - программируемый источник питания 50 В, 60 А. Цветной мультидисплей: U, I, W, таймер. Память настроек. RS-485, Modbus, ПО. |  | 203280
109905 | Источники питания ЕП-серии (600 Вт – 6 кВт, таймер, память, RS485/Modbus) | ТЕТРОН-6010ЕП Программируемый источник питания 60 В 10 А |  |  | http://www.tetr.ru/c.php?id=121856 | ТЕТРОН-6010ЕП - программируемый источник питания 60 В, 10 А. Цветной мультидисплей: U, I, W, таймер. Память настроек. RS-485, Modbus, ПО. |  | 78650
109906 | Источники питания ЕП-серии (600 Вт – 6 кВт, таймер, память, RS485/Modbus) | ТЕТРОН-6015ЕП Программируемый источник питания 60 В 15 А |  |  | http://www.tetr.ru/c.php?id=121857 | ТЕТРОН-6015ЕП - программируемый источник питания 60 В, 15 А. Цветной мультидисплей: U, I, W, таймер. Память настроек. RS-485, Modbus, ПО. |  | 90508
109907 | Источники питания ЕП-серии (600 Вт – 6 кВт, таймер, память, RS485/Modbus) | ТЕТРОН-6020ЕП Программируемый источник питания 60 В 20 А |  |  | http://www.tetr.ru/c.php?id=121859 | ТЕТРОН-6020ЕП - программируемый источник питания 60 В, 20 А. Цветной мультидисплей: U, I, W, таймер. Память настроек. RS-485, Modbus, ПО. |  | 98252
109908 | Источники питания ЕП-серии (600 Вт – 6 кВт, таймер, память, RS485/Modbus) | ТЕТРОН-6030ЕП Программируемый источник питания 60 В 30 А |  |  | http://www.tetr.ru/c.php?id=121860 | ТЕТРОН-6030ЕП - программируемый источник питания 60 В, 30 А. Цветной мультидисплей: U, I, W, таймер. Память настроек. RS-485, Modbus, ПО. |  | 144474
109909 | Источники питания ЕП-серии (600 Вт – 6 кВт, таймер, память, RS485/Modbus) | ТЕТРОН-6050ЕП Программируемый источник питания 60 В 50 А |  |  | http://www.tetr.ru/c.php?id=121861 | ТЕТРОН-6050ЕП - программируемый источник питания 60 В, 50 А. Цветной мультидисплей: U, I, W, таймер. Память настроек. RS-485, Modbus, ПО. |  | 226754
109910 | Источники питания ЕП-серии (600 Вт – 6 кВт, таймер, память, RS485/Modbus) | ТЕТРОН-6060ЕП Программируемый источник питания 60 В 60 А |  |  | http://www.tetr.ru/c.php?id=121862 | ТЕТРОН-6060ЕП - программируемый источник питания 60 В, 60 А. Цветной мультидисплей: U, I, W, таймер. Память настроек. RS-485, Modbus, ПО. |  | 265452
109911 | Источники питания ЕП-серии (600 Вт – 6 кВт, таймер, память, RS485/Modbus) | ТЕТРОН-60100ЕП Программируемый источник питания 60 В 100 А |  |  | http://www.tetr.ru/c.php?id=121863 | ТЕТРОН-60100ЕП - программируемый источник питания 60 В, 100 А. Цветной мультидисплей: U, I, W, таймер. Память настроек. RS-485, Modbus, ПО. |  | 347996
109912 | Источники питания ЕП-серии (600 Вт – 6 кВт, таймер, память, RS485/Modbus) | ТЕТРОН-8030ЕП Программируемый источник питания 80 В 30 А |  |  | http://www.tetr.ru/c.php?id=121864 | ТЕТРОН-8030ЕП - программируемый источник питания 80 В, 30 А. Цветной мультидисплей: U, I, W, таймер. Память настроек. RS-485, Modbus, ПО. |  | 180290
109913 | Источники питания ЕП-серии (600 Вт – 6 кВт, таймер, память, RS485/Modbus) | ТЕТРОН-10005ЕП Программируемый источник питания 100 В 5 А |  |  | http://www.tetr.ru/c.php?id=121843 | ТЕТРОН-10005ЕП - программируемый источник питания 100 В, 5 А. Цветной мультидисплей: U, I, W, таймер. Память настроек. RS-485, Modbus, ПО. |  | 85063
109914 | Источники питания ЕП-серии (600 Вт – 6 кВт, таймер, память, RS485/Modbus) | ТЕТРОН-10010ЕП Программируемый источник питания 100 В 10 А |  |  | http://www.tetr.ru/c.php?id=121865 | ТЕТРОН-10010ЕП - программируемый источник питания 100 В, 10 А. Цветной мультидисплей: U, I, W, таймер. Память настроек. RS-485, Modbus, ПО. |  | 98252
109915 | Источники питания ЕП-серии (600 Вт – 6 кВт, таймер, память, RS485/Modbus) | ТЕТРОН-10020ЕП Программируемый источник питания 100 В 20 А |  |  | http://www.tetr.ru/c.php?id=121866 | ТЕТРОН-10020ЕП - программируемый источник питания 100 В, 20 А. Цветной мультидисплей: U, I, W, таймер. Память настроек. RS-485, Modbus, ПО. |  | 164923
109916 | Источники питания ЕП-серии (600 Вт – 6 кВт, таймер, память, RS485/Modbus) | ТЕТРОН-10030ЕП Программируемый источник питания 100 В 30 А |  |  | http://www.tetr.ru/c.php?id=121867 | ТЕТРОН-10030ЕП - программируемый источник питания 100 В, 30 А. Цветной мультидисплей: U, I, W, таймер. Память настроек. RS-485, Modbus, ПО. |  | 226754
109917 | Источники питания ЕП-серии (600 Вт – 6 кВт, таймер, память, RS485/Modbus) | ТЕТРОН-10060ЕП Программируемый источник питания 100 В 60 А |  |  | http://www.tetr.ru/c.php?id=121868 | ТЕТРОН-10060ЕП - программируемый источник питания 100 В, 60 А. Цветной мультидисплей: U, I, W, таймер. Память настроек. RS-485, Modbus, ПО. |  | 328350
109918 | Источники питания ЕП-серии (600 Вт – 6 кВт, таймер, память, RS485/Modbus) | ТЕТРОН-12010ЕП Программируемый источник питания 120 В 10 А |  |  | http://www.tetr.ru/c.php?id=121869 | ТЕТРОН-12010ЕП - программируемый источник питания 120 В, 10 А. Цветной мультидисплей: U, I, W, таймер. Память настроек. RS-485, Modbus, ПО. |  | 117491
109919 | Источники питания ЕП-серии (600 Вт – 6 кВт, таймер, память, RS485/Modbus) | ТЕТРОН-12020ЕП Программируемый источник питания 120 В 20 А |  |  | http://www.tetr.ru/c.php?id=121870 | ТЕТРОН-12020ЕП - программируемый источник питания 120 В, 20 А. Цветной мультидисплей: U, I, W, таймер. Память настроек. RS-485, Modbus, ПО. |  | 180290
109920 | Источники питания ЕП-серии (600 Вт – 6 кВт, таймер, память, RS485/Modbus) | ТЕТРОН-12030ЕП Программируемый источник питания 120 В 30 А |  |  | http://www.tetr.ru/c.php?id=121872 | ТЕТРОН-12030ЕП - программируемый источник питания 120 В, 30 А. Цветной мультидисплей: U, I, W, таймер. Память настроек. RS-485, Modbus, ПО. |  | 257730
109921 | Источники питания ЕП-серии (600 Вт – 6 кВт, таймер, память, RS485/Modbus) | ТЕТРОН-15005ЕП Программируемый источник питания 150 В 5 А |  |  | http://www.tetr.ru/c.php?id=121873 | ТЕТРОН-15005ЕП - программируемый источник питания 150 В, 5 А. Цветной мультидисплей: U, I, W, таймер. Память настроек. RS-485, Modbus, ПО. |  | 92807
109922 | Источники питания ЕП-серии (600 Вт – 6 кВт, таймер, память, RS485/Modbus) | ТЕТРОН-15010ЕП Программируемый источник питания 150 В 10 А |  |  | http://www.tetr.ru/c.php?id=121874 | ТЕТРОН-15010ЕП - программируемый источник питания 150 В, 10 А. Цветной мультидисплей: U, I, W, таймер. Память настроек. RS-485, Modbus, ПО. |  | 125235
109923 | Источники питания ЕП-серии (600 Вт – 6 кВт, таймер, память, RS485/Modbus) | ТЕТРОН-15030ЕП Программируемый источник питания 150 В 30 А |  |  | http://www.tetr.ru/c.php?id=121875 | ТЕТРОН-15030ЕП - программируемый источник питания 150 В, 30 А. Цветной мультидисплей: U, I, W, таймер. Память настроек. RS-485, Modbus, ПО. |  | 266805
109924 | Источники питания ЕП-серии (600 Вт – 6 кВт, таймер, память, RS485/Modbus) | ТЕТРОН-20002ЕП Программируемый источник питания 200 В 2 А |  |  | http://www.tetr.ru/c.php?id=121876 | ТЕТРОН-20002ЕП - программируемый источник питания 200 В, 2 А. Цветной мультидисплей: U, I, W, таймер. Память настроек. RS-485, Modbus, ПО. |  | 75020
109925 | Источники питания ЕП-серии (600 Вт – 6 кВт, таймер, память, RS485/Modbus) | ТЕТРОН-20003ЕП Программируемый источник питания 200 В 3 А |  |  | http://www.tetr.ru/c.php?id=121877 | ТЕТРОН-20003ЕП - программируемый источник питания 200 В, 3 А. Цветной мультидисплей: U, I, W, таймер. Память настроек. RS-485, Modbus, ПО. |  | 86636
109926 | Источники питания ЕП-серии (600 Вт – 6 кВт, таймер, память, RS485/Modbus) | ТЕТРОН-20005ЕП Программируемый источник питания 200 В 5 А |  |  | http://www.tetr.ru/c.php?id=121878 | ТЕТРОН-20005ЕП - программируемый источник питания 200 В, 5 А. Цветной мультидисплей: U, I, W, таймер. Память настроек. RS-485, Modbus, ПО. |  | 105875
109927 | Источники питания ЕП-серии (600 Вт – 6 кВт, таймер, память, RS485/Modbus) | ТЕТРОН-22010ЕП Программируемый источник питания 220 В 10 А |  |  | http://www.tetr.ru/c.php?id=121879 | ТЕТРОН-22010ЕП - программируемый источник питания 220 В, 10 А. Цветной мультидисплей: U, I, W, таймер. Память настроек. RS-485, Modbus, ПО. |  | 159720
109928 | Источники питания ЕП-серии (600 Вт – 6 кВт, таймер, память, RS485/Modbus) | ТЕТРОН-22020ЕП Программируемый источник питания 220 В 20 А |  |  | http://www.tetr.ru/c.php?id=121880 | ТЕТРОН-22020ЕП - программируемый источник питания 220 В, 20 А. Цветной мультидисплей: U, I, W, таймер. Память настроек. RS-485, Modbus, ПО. |  | 261360
109929 | Источники питания ЕП-серии (600 Вт – 6 кВт, таймер, память, RS485/Modbus) | ТЕТРОН-30002ЕП Программируемый источник питания 300 В 2 А |  |  | http://www.tetr.ru/c.php?id=121881 | ТЕТРОН-30002ЕП - программируемый источник питания 300 В, 2 А. Цветной мультидисплей: U, I, W, таймер. Память настроек. RS-485, Modbus, ПО. |  | 86636
109930 | Источники питания ЕП-серии (600 Вт – 6 кВт, таймер, память, RS485/Modbus) | ТЕТРОН-30003ЕП Программируемый источник питания 300 В 3 А |  |  | http://www.tetr.ru/c.php?id=121882 | ТЕТРОН-30003ЕП - программируемый источник питания 300 В, 3 А. Цветной мультидисплей: U, I, W, таймер. Память настроек. RS-485, Modbus, ПО. |  | 102124
109931 | Источники питания ЕП-серии (600 Вт – 6 кВт, таймер, память, RS485/Modbus) | ТЕТРОН-30005ЕП Программируемый источник питания 300 В 5 А |  |  | http://www.tetr.ru/c.php?id=121883 | ТЕТРОН-30005ЕП - программируемый источник питания 300 В, 5 А. Цветной мультидисплей: U, I, W, таймер. Память настроек. RS-485, Modbus, ПО. |  | 125235
109932 | Источники питания ЕП-серии (600 Вт – 6 кВт, таймер, память, RS485/Modbus) | ТЕТРОН-30010ЕП Программируемый источник питания 300 В 10 А |  |  | http://www.tetr.ru/c.php?id=121884 | ТЕТРОН-30010ЕП - программируемый источник питания 300 В, 10 А. Цветной мультидисплей: U, I, W, таймер. Память настроек. RS-485, Modbus, ПО. |  | 261360
109933 | Источники питания ЕП-серии (600 Вт – 6 кВт, таймер, память, RS485/Modbus) | ТЕТРОН-30020ЕП Программируемый источник питания 300 В 20 А |  |  | http://www.tetr.ru/c.php?id=121885 | ТЕТРОН-30020ЕП - программируемый источник питания 300 В, 20 А. Цветной мультидисплей: U, I, W, таймер. Память настроек. RS-485, Modbus, ПО. |  | 353320
109934 | Источники питания ЕП-серии (600 Вт – 6 кВт, таймер, память, RS485/Modbus) | ТЕТРОН-40002ЕП Программируемый источник питания 400 В 2 А |  |  | http://www.tetr.ru/c.php?id=121886 | ТЕТРОН-40002ЕП - программируемый источник питания 400 В, 2 А. Цветной мультидисплей: U, I, W, таймер. Память настроек. RS-485, Modbus, ПО. |  | 102003
109935 | Источники питания ЕП-серии (600 Вт – 6 кВт, таймер, память, RS485/Modbus) | ТЕТРОН-40003ЕП Программируемый источник питания 400 В 3 А |  |  | http://www.tetr.ru/c.php?id=121887 | ТЕТРОН-40003ЕП - программируемый источник питания 400 В, 3 А. Цветной мультидисплей: U, I, W, таймер. Память настроек. RS-485, Modbus, ПО. |  | 117370
109936 | Источники питания ЕП-серии (600 Вт – 6 кВт, таймер, память, RS485/Modbus) | ТЕТРОН-40005ЕП Программируемый источник питания 400 В 5 А |  |  | http://www.tetr.ru/c.php?id=121888 | ТЕТРОН-40005ЕП - программируемый источник питания 400 В, 5 А. Цветной мультидисплей: U, I, W, таймер. Память настроек. RS-485, Modbus, ПО. |  | 171820
109937 | Источники питания ЕП-серии (600 Вт – 6 кВт, таймер, память, RS485/Modbus) | ТЕТРОН-40010ЕП Программируемый источник питания 400 В 10 А |  |  | http://www.tetr.ru/c.php?id=121889 | ТЕТРОН-40010ЕП - программируемый источник питания 400 В, 10 А. Цветной мультидисплей: U, I, W, таймер. Память настроек. RS-485, Modbus, ПО. |  | 307340
109938 | Источники питания ЕП-серии (600 Вт – 6 кВт, таймер, память, RS485/Modbus) | ТЕТРОН-50002ЕП Программируемый источник питания 500 В 2 А |  |  | http://www.tetr.ru/c.php?id=121890 | ТЕТРОН-50002ЕП - программируемый источник питания 500 В, 2 А. Цветной мультидисплей: U, I, W, таймер. Память настроек. RS-485, Modbus, ПО. |  | 117370
109939 | Источники питания ЕП-серии (600 Вт – 6 кВт, таймер, память, RS485/Modbus) | ТЕТРОН-50003ЕП Программируемый источник питания 500 В 3 А |  |  | http://www.tetr.ru/c.php?id=121891 | ТЕТРОН-50003ЕП - программируемый источник питания 500 В, 3 А. Цветной мультидисплей: U, I, W, таймер. Память настроек. RS-485, Modbus, ПО. |  | 140360
109940 | Источники питания ЕП-серии (600 Вт – 6 кВт, таймер, память, RS485/Modbus) | ТЕТРОН-50005ЕП Программируемый источник питания 500 В 5 А |  |  | http://www.tetr.ru/c.php?id=121892 | ТЕТРОН-50005ЕП - программируемый источник питания 500 В, 5 А. Цветной мультидисплей: U, I, W, таймер. Память настроек. RS-485, Modbus, ПО. |  | 215138
109941 | Источники питания ЕП-серии (600 Вт – 6 кВт, таймер, память, RS485/Modbus) | ТЕТРОН-50006ЕП Программируемый источник питания 500 В 6 А |  |  | http://www.tetr.ru/c.php?id=121893 | ТЕТРОН-50006ЕП - программируемый источник питания 500 В, 6 А. Цветной мультидисплей: U, I, W, таймер. Память настроек. RS-485, Modbus, ПО. |  | 248050
109942 | Источники питания ЕП-серии (600 Вт – 6 кВт, таймер, память, RS485/Modbus) | ТЕТРОН-50010ЕП Программируемый источник питания 500 В 10 А |  |  | http://www.tetr.ru/c.php?id=121894 | ТЕТРОН-50010ЕП - программируемый источник питания 500 В, 10 А. Цветной мультидисплей: U, I, W, таймер. Память настроек. RS-485, Modbus, ПО. |  | 353320
109943 | Источники питания ЕП-серии (600 Вт – 6 кВт, таймер, память, RS485/Modbus) | ТЕТРОН-60002ЕП Программируемый источник питания 600 В 2 А |  |  | http://www.tetr.ru/c.php?id=121895 | ТЕТРОН-60002ЕП - программируемый источник питания 600 В, 2 А. Цветной мультидисплей: U, I, W, таймер. Память настроек. RS-485, Modbus, ПО. |  | 175450
109944 | Источники питания ЕП-серии (600 Вт – 6 кВт, таймер, память, RS485/Modbus) | ТЕТРОН-60003ЕП Программируемый источник питания 600 В 3 А |  |  | http://www.tetr.ru/c.php?id=121897 | ТЕТРОН-60003ЕП - программируемый источник питания 600 В, 3 А. Цветной мультидисплей: U, I, W, таймер. Память настроек. RS-485, Modbus, ПО. |  | 214170
109945 | Источники питания ЕП-серии (600 Вт – 6 кВт, таймер, память, RS485/Modbus) | ТЕТРОН-60005ЕП Программируемый источник питания 600 В 5 А |  |  | http://www.tetr.ru/c.php?id=121898 | ТЕТРОН-60005ЕП - программируемый источник питания 600 В, 5 А. Цветной мультидисплей: U, I, W, таймер. Память настроек. RS-485, Modbus, ПО. |  | 296450
109946 | Источники питания ЕП-серии (600 Вт – 6 кВт, таймер, память, RS485/Modbus) | ТЕТРОН-80001ЕП Программируемый источник питания 800 В 1 А |  |  | http://www.tetr.ru/c.php?id=121899 | ТЕТРОН-80001ЕП - программируемый источник питания 800 В, 1 А. Цветной мультидисплей: U, I, W, таймер. Память настроек. RS-485, Modbus, ПО. |  | 175450
109947 | Источники питания ЕП-серии (600 Вт – 6 кВт, таймер, память, RS485/Modbus) | ТЕТРОН-80002ЕП Программируемый источник питания 800 В 2 А |  |  | http://www.tetr.ru/c.php?id=121900 | ТЕТРОН-80002ЕП - программируемый источник питания 800 В, 2 А. Цветной мультидисплей: U, I, W, таймер. Память настроек. RS-485, Modbus, ПО. |  | 198440
109948 | Источники питания ЕП-серии (600 Вт – 6 кВт, таймер, память, RS485/Modbus) | ТЕТРОН-80003ЕП Программируемый источник питания 800 В 3 А |  |  | http://www.tetr.ru/c.php?id=121901 | ТЕТРОН-80003ЕП - программируемый источник питания 800 В, 3 А. Цветной мультидисплей: U, I, W, таймер. Память настроек. RS-485, Modbus, ПО. |  | 257730
109949 | Источники питания ЕП-серии (600 Вт – 6 кВт, таймер, память, RS485/Modbus) | ТЕТРОН-80005ЕП Программируемый источник питания 800 В 5 А |  |  | http://www.tetr.ru/c.php?id=121902 | ТЕТРОН-80005ЕП - программируемый источник питания 800 В, 5 А. Цветной мультидисплей: U, I, W, таймер. Память настроек. RS-485, Modbus, ПО. |  | 326700
109950 | Источники питания ЕП-серии (600 Вт – 6 кВт, таймер, память, RS485/Modbus) | ТЕТРОН-80006ЕП Программируемый источник питания 800 В 6 А |  |  | http://www.tetr.ru/c.php?id=121903 | ТЕТРОН-80006ЕП - программируемый источник питания 800 В, 6 А. Цветной мультидисплей: U, I, W, таймер. Память настроек. RS-485, Modbus, ПО. |  | 404140
110044 | Источники питания ЕП-серии (150–300 Вт, таймер, память, USB) | ТЕТРОН-1520ЕП Программируемый источник питания 15 В 20 А |  |  | http://www.tetr.ru/c.php?id=122000 | ТЕТРОН-1520ЕП Лабораторный программируемый источник питания 15 вольт 20 ампер. 3 дисплея: напряжение, ток, мощность. Кнопка отключения питания нагрузки. |  | 35640
110040 | Источники питания ЕП-серии (150–300 Вт, таймер, память, USB) | ТЕТРОН-3005ЕП Программируемый источник питания 30 В 5 А |  |  | http://www.tetr.ru/c.php?id=121996 | ТЕТРОН-3005ЕП Лабораторный программируемый источник питания 30 вольт 5 ампер. 3 дисплея: напряжение, ток, мощность. Кнопка отключения питания нагрузки. |  | 24530
110041 | Источники питания ЕП-серии (150–300 Вт, таймер, память, USB) | ТЕТРОН-3010ЕП Программируемый источник питания 30 В 10 А |  |  | http://www.tetr.ru/c.php?id=121997 | ТЕТРОН-3010ЕП Лабораторный программируемый источник питания 30 вольт 10 ампер. 3 дисплея: напряжение, ток, мощность. Кнопка отключения питания нагрузки. |  | 28930
110042 | Источники питания ЕП-серии (150–300 Вт, таймер, память, USB) | ТЕТРОН-6005ЕП Программируемый источник питания 60 В 5 А |  |  | http://www.tetr.ru/c.php?id=121998 | ТЕТРОН-6005ЕП Лабораторный программируемый источник питания 60 вольт 5 ампер. 3 дисплея: напряжение, ток, мощность. Кнопка отключения питания нагрузки. |  | 31570
110043 | Источники питания ЕП-серии (150–300 Вт, таймер, память, USB) | ТЕТРОН-10003ЕП Программируемый источник питания 100 В 3 А |  |  | http://www.tetr.ru/c.php?id=121999 | ТЕТРОН-10003ЕП Лабораторный программируемый источник питания 100 вольт 3 ампера. 3 дисплея: напряжение, ток, мощность. Кнопка отключения питания нагрузки. |  | 35640
110045 | Источники питания ЕП-серии (150–300 Вт, таймер, память, USB) | ТЕТРОН-15002ЕП Программируемый источник питания 150 В 2 А |  |  | http://www.tetr.ru/c.php?id=122001 | ТЕТРОН-15002ЕП Лабораторный программируемый источник питания 150 вольт 2 ампера. 3 дисплея: напряжение, ток, мощность. Кнопка отключения питания нагрузки. |  | 35640
109574 | Источники питания С-серии (400 Вт – 6 кВт, стоечные, RS232/485/USB, Modbus) | ТЕТРОН-15100С Программируемый источник питания 15 В 100 А |  |  | http://www.tetr.ru/c.php?id=121327 | ТЕТРОН-15100С - программируемый источник питания 15 В, 100 А. 4 дисплея: U, I, W, R. Стоечное исполнение. RS-232/485/USB. Modbus, ПО. |  | 186010
109811 | Источники питания С-серии (400 Вт – 6 кВт, стоечные, RS232/485/USB, Modbus) | ТЕТРОН-2050С Программируемый источник питания 20 В 50 А |  |  | http://www.tetr.ru/c.php?id=121799 | ТЕТРОН-2050С - программируемый источник питания 20 В, 50 А. 4 дисплея: U, I, W, R. Стоечное исполнение. RS-232/485/USB. Modbus, ПО. |  | 154501
109330 | Источники питания С-серии (400 Вт – 6 кВт, стоечные, RS232/485/USB, Modbus) | ТЕТРОН-3050С Программируемый источник питания 30 В 50 А |  |  | http://www.tetr.ru/c.php?id=121328 | ТЕТРОН-3050С - программируемый источник питания 30 В, 50 А. 4 дисплея: U, I, W, R. Стоечное исполнение. RS-232/485/USB. Modbus, ПО. |  | 186010
109812 | Источники питания С-серии (400 Вт – 6 кВт, стоечные, RS232/485/USB, Modbus) | ТЕТРОН-3060С Программируемый источник питания 30 В 60 А |  |  | http://www.tetr.ru/c.php?id=121800 | ТЕТРОН-3060С - программируемый источник питания 30 В, 60 А. 4 дисплея: U, I, W, R. Стоечное исполнение. RS-232/485/USB. Modbus, ПО. |  | 202070
109341 | Источники питания С-серии (400 Вт – 6 кВт, стоечные, RS232/485/USB, Modbus) | ТЕТРОН-3080С Программируемый источник питания 30 В 80 А |  |  | http://www.tetr.ru/c.php?id=121339 | ТЕТРОН-3080С - программируемый источник питания 30 В, 80 А. 4 дисплея: U, I, W, R. Стоечное исполнение. RS-232/485/USB. Modbus, ПО. |  | 235510
109352 | Источники питания С-серии (400 Вт – 6 кВт, стоечные, RS232/485/USB, Modbus) | ТЕТРОН-30100С Программируемый источник питания 30 В 100 А |  |  | http://www.tetr.ru/c.php?id=121350 | ТЕТРОН-30100С - программируемый источник питания 30 В, 100 А. 4 дисплея: U, I, W, R. Стоечное исполнение. RS-232/485/USB. Modbus, ПО. |  | 290642
109813 | Источники питания С-серии (400 Вт – 6 кВт, стоечные, RS232/485/USB, Modbus) | ТЕТРОН-30150С Программируемый источник питания 30 В 150 А |  |  | http://www.tetr.ru/c.php?id=121801 | ТЕТРОН-30150С - программируемый источник питания 30 В, 150 А. 4 дисплея: U, I, W, R. Стоечное исполнение. RS-232/485/USB. Modbus, ПО. |  | 367598
109384 | Источники питания С-серии (400 Вт – 6 кВт, стоечные, RS232/485/USB, Modbus) | ТЕТРОН-30200С Программируемый источник питания 30 В 200 А |  |  | http://www.tetr.ru/c.php?id=121383 | ТЕТРОН-30200С - программируемый источник питания 30 В, 200 А. 4 дисплея: U, I, W, R. Стоечное исполнение. RS-232/485/USB. Modbus, ПО. |  | 416482
109814 | Источники питания С-серии (400 Вт – 6 кВт, стоечные, RS232/485/USB, Modbus) | ТЕТРОН-5020С Программируемый источник питания 50 В 20 А |  |  | http://www.tetr.ru/c.php?id=121803 | ТЕТРОН-5020С - программируемый источник питания 50 В, 20 А. 4 дисплея: U, I, W, R. Стоечное исполнение. RS-232/485/USB. Modbus, ПО. |  | 154501
109815 | Источники питания С-серии (400 Вт – 6 кВт, стоечные, RS232/485/USB, Modbus) | ТЕТРОН-5030С Программируемый источник питания 50 В 30 А |  |  | http://www.tetr.ru/c.php?id=121804 | ТЕТРОН-5030С - программируемый источник питания 50 В, 30 А. 4 дисплея: U, I, W, R. Стоечное исполнение. RS-232/485/USB. Modbus, ПО. |  | 186010
109816 | Источники питания С-серии (400 Вт – 6 кВт, стоечные, RS232/485/USB, Modbus) | ТЕТРОН-5050С Программируемый источник питания 50 В 50 А |  |  | http://www.tetr.ru/c.php?id=121805 | ТЕТРОН-5050С - программируемый источник питания 50 В, 50 А. 4 дисплея: U, I, W, R. Стоечное исполнение. RS-232/485/USB. Modbus, ПО. |  | 253501
109817 | Источники питания С-серии (400 Вт – 6 кВт, стоечные, RS232/485/USB, Modbus) | ТЕТРОН-5060С Программируемый источник питания 50 В 60 А |  |  | http://www.tetr.ru/c.php?id=121806 | ТЕТРОН-5060С - программируемый источник питания 50 В, 60 А. 4 дисплея: U, I, W, R. Стоечное исполнение. RS-232/485/USB. Modbus, ПО. |  | 271500
109876 | Источники питания С-серии (400 Вт – 6 кВт, стоечные, RS232/485/USB, Modbus) | ТЕТРОН-50100С Программируемый источник питания 50 В 100 А |  |  | http://www.tetr.ru/c.php?id=121836 | ТЕТРОН-50100С - программируемый источник питания 50 В, 100 А. 4 дисплея: U, I, W, R. Стоечное исполнение. RS-232/485/USB. Modbus, ПО. |  | 397499
109553 | Источники питания С-серии (400 Вт – 6 кВт, стоечные, RS232/485/USB, Modbus) | ТЕТРОН-6020С Программируемый источник питания 60 В 20 А |  |  | http://www.tetr.ru/c.php?id=121314 | ТЕТРОН-6020С - программируемый источник питания 60 В, 20 А. 4 дисплея: U, I, W, R. Стоечное исполнение. RS-232/485/USB. Modbus, ПО. |  | 158752
109818 | Источники питания С-серии (400 Вт – 6 кВт, стоечные, RS232/485/USB, Modbus) | ТЕТРОН-6030С Программируемый источник питания 60 В 30 А |  |  | http://www.tetr.ru/c.php?id=121807 | ТЕТРОН-6030С - программируемый источник питания 60 В, 30 А. 4 дисплея: U, I, W, R. Стоечное исполнение. RS-232/485/USB. Modbus, ПО. |  | 218526
109354 | Источники питания С-серии (400 Вт – 6 кВт, стоечные, RS232/485/USB, Modbus) | ТЕТРОН-6050С Программируемый источник питания 60 В 50 А |  |  | http://www.tetr.ru/c.php?id=121353 | ТЕТРОН-6050С - программируемый источник питания 60 В, 50 А. 4 дисплея: U, I, W, R. Стоечное исполнение. RS-232/485/USB. Modbus, ПО. |  | 290642
109819 | Источники питания С-серии (400 Вт – 6 кВт, стоечные, RS232/485/USB, Modbus) | ТЕТРОН-6060С Программируемый источник питания 60 В 60 А |  |  | http://www.tetr.ru/c.php?id=121808 | ТЕТРОН-6060С - программируемый источник питания 60 В, 60 А. 4 дисплея: U, I, W, R. Стоечное исполнение. RS-232/485/USB. Modbus, ПО. |  | 325500
109877 | Источники питания С-серии (400 Вт – 6 кВт, стоечные, RS232/485/USB, Modbus) | ТЕТРОН-60100С Программируемый источник питания 60 В 100 А |  |  | http://www.tetr.ru/c.php?id=121837 | ТЕТРОН-60100С - программируемый источник питания 60 В, 100 А. 4 дисплея: U, I, W, R. Стоечное исполнение. RS-232/485/USB. Modbus, ПО. |  | 478500
109820 | Источники питания С-серии (400 Вт – 6 кВт, стоечные, RS232/485/USB, Modbus) | ТЕТРОН-8030С Программируемый источник питания 80 В 30 А |  |  | http://www.tetr.ru/c.php?id=121809 | ТЕТРОН-8030С - программируемый источник питания 80 В, 30 А. 4 дисплея: U, I, W, R. Стоечное исполнение. RS-232/485/USB. Modbus, ПО. |  | 244499
109821 | Источники питания С-серии (400 Вт – 6 кВт, стоечные, RS232/485/USB, Modbus) | ТЕТРОН-10005С Программируемый источник питания 100 В 5 А |  |  | http://www.tetr.ru/c.php?id=121810 | ТЕТРОН-10005С - программируемый источник питания 100 В, 5 А. 4 дисплея: U, I, W, R. Стоечное исполнение. RS-232/485/USB. Modbus, ПО. |  | 148200
109822 | Источники питания С-серии (400 Вт – 6 кВт, стоечные, RS232/485/USB, Modbus) | ТЕТРОН-10010С Программируемый источник питания 100 В 10 А |  |  | http://www.tetr.ru/c.php?id=121811 | ТЕТРОН-10010С - программируемый источник питания 100 В, 10 А. 4 дисплея: U, I, W, R. Стоечное исполнение. RS-232/485/USB. Modbus, ПО. |  | 159000
109823 | Источники питания С-серии (400 Вт – 6 кВт, стоечные, RS232/485/USB, Modbus) | ТЕТРОН-10020С Программируемый источник питания 100 В 20 А |  |  | http://www.tetr.ru/c.php?id=121812 | ТЕТРОН-10020С - программируемый источник питания 100 В, 20 А. 4 дисплея: U, I, W, R. Стоечное исполнение. RS-232/485/USB. Modbus, ПО. |  | 226490
109355 | Источники питания С-серии (400 Вт – 6 кВт, стоечные, RS232/485/USB, Modbus) | ТЕТРОН-10030С Программируемый источник питания 100 В 30 А |  |  | http://www.tetr.ru/c.php?id=121354 | ТЕТРОН-10030С - программируемый источник питания 100 В, 30 А. 4 дисплея: U, I, W, R. Стоечное исполнение. RS-232/485/USB. Modbus, ПО. |  | 290642
109888 | Источники питания С-серии (400 Вт – 6 кВт, стоечные, RS232/485/USB, Modbus) | ТЕТРОН-10060С Программируемый источник питания 100 В 60 А |  |  | http://www.tetr.ru/c.php?id=121838 | ТЕТРОН-10060С - программируемый источник питания 100 В, 60 А. 4 дисплея: U, I, W, R. Стоечное исполнение. RS-232/485/USB. Modbus, ПО. |  | 478500
109824 | Источники питания С-серии (400 Вт – 6 кВт, стоечные, RS232/485/USB, Modbus) | ТЕТРОН-12010С Программируемый источник питания 120 В 10 А |  |  | http://www.tetr.ru/c.php?id=121813 | ТЕТРОН-12010С - программируемый источник питания 120 В, 10 А. 4 дисплея: U, I, W, R. Стоечное исполнение. RS-232/485/USB. Modbus, ПО. |  | 168000
109825 | Источники питания С-серии (400 Вт – 6 кВт, стоечные, RS232/485/USB, Modbus) | ТЕТРОН-12020С Программируемый источник питания 120 В 20 А |  |  | http://www.tetr.ru/c.php?id=121814 | ТЕТРОН-12020С - программируемый источник питания 120 В, 20 А. 4 дисплея: U, I, W, R. Стоечное исполнение. RS-232/485/USB. Modbus, ПО. |  | 244500
109826 | Источники питания С-серии (400 Вт – 6 кВт, стоечные, RS232/485/USB, Modbus) | ТЕТРОН-12030С Программируемый источник питания 120 В 30 А |  |  | http://www.tetr.ru/c.php?id=121815 | ТЕТРОН-12030С - программируемый источник питания 120 В, 30 А. 4 дисплея: U, I, W, R. Стоечное исполнение. RS-232/485/USB. Modbus, ПО. |  | 325490
109827 | Источники питания С-серии (400 Вт – 6 кВт, стоечные, RS232/485/USB, Modbus) | ТЕТРОН-15005С Программируемый источник питания 150 В 5 А |  |  | http://www.tetr.ru/c.php?id=121816 | ТЕТРОН-15005С - программируемый источник питания 150 В, 5 А. 4 дисплея: U, I, W, R. Стоечное исполнение. RS-232/485/USB. Modbus, ПО. |  | 157190
109573 | Источники питания С-серии (400 Вт – 6 кВт, стоечные, RS232/485/USB, Modbus) | ТЕТРОН-15010С Программируемый источник питания 150 В 10 А |  |  | http://www.tetr.ru/c.php?id=121331 | ТЕТРОН-15010С - программируемый источник питания 150 В, 10 А. 4 дисплея: U, I, W, R. Стоечное исполнение. RS-232/485/USB. Modbus, ПО. |  | 172500
109889 | Источники питания С-серии (400 Вт – 6 кВт, стоечные, RS232/485/USB, Modbus) | ТЕТРОН-15030С Программируемый источник питания 150 В 30 А |  |  | http://www.tetr.ru/c.php?id=121839 | ТЕТРОН-15030С - программируемый источник питания 150 В, 30 А. 4 дисплея: U, I, W, R. Стоечное исполнение. RS-232/485/USB. Modbus, ПО. |  | 334500
109828 | Источники питания С-серии (400 Вт – 6 кВт, стоечные, RS232/485/USB, Modbus) | ТЕТРОН-20002С Программируемый источник питания 200 В 2 А |  |  | http://www.tetr.ru/c.php?id=121817 | ТЕТРОН-20002С - программируемый источник питания 200 В, 2 А. 4 дисплея: U, I, W, R. Стоечное исполнение. RS-232/485/USB. Modbus, ПО. |  | 136500
109563 | Источники питания С-серии (400 Вт – 6 кВт, стоечные, RS232/485/USB, Modbus) | ТЕТРОН-20003С Программируемый источник питания 200 В 3 А |  |  | http://www.tetr.ru/c.php?id=121439 | ТЕТРОН-20003С - программируемый источник питания 200 В, 3 А. 4 дисплея: U, I, W, R. Стоечное исполнение. RS-232/485/USB. Modbus, ПО. |  | 150002
109829 | Источники питания С-серии (400 Вт – 6 кВт, стоечные, RS232/485/USB, Modbus) | ТЕТРОН-20005С Программируемый источник питания 200 В 5 А |  |  | http://www.tetr.ru/c.php?id=121818 | ТЕТРОН-20005С - программируемый источник питания 200 В, 5 А. 4 дисплея: U, I, W, R. Стоечное исполнение. RS-232/485/USB. Modbus, ПО. |  | 163500
109830 | Источники питания С-серии (400 Вт – 6 кВт, стоечные, RS232/485/USB, Modbus) | ТЕТРОН-22010С Программируемый источник питания 220 В 10 А |  |  | http://www.tetr.ru/c.php?id=121828 | ТЕТРОН-22010С - программируемый источник питания 220 В, 10 А. 4 дисплея: U, I, W, R. Стоечное исполнение. RS-232/485/USB. Modbus, ПО. |  | 226501
109831 | Источники питания С-серии (400 Вт – 6 кВт, стоечные, RS232/485/USB, Modbus) | ТЕТРОН-22020С Программируемый источник питания 220 В 20 А |  |  | http://www.tetr.ru/c.php?id=121819 | ТЕТРОН-22020С - программируемый источник питания 220 В, 20 А. 4 дисплея: U, I, W, R. Стоечное исполнение. RS-232/485/USB. Modbus, ПО. |  | 346200
109564 | Источники питания С-серии (400 Вт – 6 кВт, стоечные, RS232/485/USB, Modbus) | ТЕТРОН-30002С Программируемый источник питания 300 В 2 А |  |  | http://www.tetr.ru/c.php?id=121440 | ТЕТРОН-30002С - программируемый источник питания 300 В, 2 А. 4 дисплея: U, I, W, R. Стоечное исполнение. RS-232/485/USB. Modbus, ПО. |  | 159000
109832 | Источники питания С-серии (400 Вт – 6 кВт, стоечные, RS232/485/USB, Modbus) | ТЕТРОН-30003С Программируемый источник питания 300 В 3 А |  |  | http://www.tetr.ru/c.php?id=121820 | ТЕТРОН-30003С - программируемый источник питания 300 В, 3 А. 4 дисплея: U, I, W, R. Стоечное исполнение. RS-232/485/USB. Modbus, ПО. |  | 177000
109335 | Источники питания С-серии (400 Вт – 6 кВт, стоечные, RS232/485/USB, Modbus) | ТЕТРОН-30005С Программируемый источник питания 300 В 5 А |  |  | http://www.tetr.ru/c.php?id=121333 | ТЕТРОН-30005С - программируемый источник питания 300 В, 5 А. 4 дисплея: U, I, W, R. Стоечное исполнение. RS-232/485/USB. Modbus, ПО. |  | 199500
109358 | Источники питания С-серии (400 Вт – 6 кВт, стоечные, RS232/485/USB, Modbus) | ТЕТРОН-30010С Программируемый источник питания 300 В 10 А |  |  | http://www.tetr.ru/c.php?id=121357 | ТЕТРОН-30010С - программируемый источник питания 300 В, 10 А. 4 дисплея: U, I, W, R. Стоечное исполнение. RS-232/485/USB. Modbus, ПО. |  | 346200
109390 | Источники питания С-серии (400 Вт – 6 кВт, стоечные, RS232/485/USB, Modbus) | ТЕТРОН-30020С Программируемый источник питания 300 В 20 А |  |  | http://www.tetr.ru/c.php?id=121389 | ТЕТРОН-30020С - программируемый источник питания 300 В, 20 А. 4 дисплея: U, I, W, R. Стоечное исполнение. RS-232/485/USB. Modbus, ПО. |  | 454200
109565 | Источники питания С-серии (400 Вт – 6 кВт, стоечные, RS232/485/USB, Modbus) | ТЕТРОН-40002С Программируемый источник питания 400 В 2 А |  |  | http://www.tetr.ru/c.php?id=121441 | ТЕТРОН-40002С - программируемый источник питания 400 В, 2 А. 4 дисплея: U, I, W, R. Стоечное исполнение. RS-232/485/USB. Modbus, ПО. |  | 172500
109558 | Источники питания С-серии (400 Вт – 6 кВт, стоечные, RS232/485/USB, Modbus) | ТЕТРОН-40003С Программируемый источник питания 400 В 3 А |  |  | http://www.tetr.ru/c.php?id=121321 | ТЕТРОН-40003С - программируемый источник питания 400 В, 3 А. 4 дисплея: U, I, W, R. Стоечное исполнение. RS-232/485/USB. Modbus, ПО. |  | 190500
109833 | Источники питания С-серии (400 Вт – 6 кВт, стоечные, RS232/485/USB, Modbus) | ТЕТРОН-40005С Программируемый источник питания 400 В 5 А |  |  | http://www.tetr.ru/c.php?id=121821 | ТЕТРОН-40005С - программируемый источник питания 400 В, 5 А. 4 дисплея: U, I, W, R. Стоечное исполнение. RS-232/485/USB. Modbus, ПО. |  | 244500
109369 | Источники питания С-серии (400 Вт – 6 кВт, стоечные, RS232/485/USB, Modbus) | ТЕТРОН-40010С Программируемый источник питания 400 В 10 А |  |  | http://www.tetr.ru/c.php?id=121368 | ТЕТРОН-40010С - программируемый источник питания 400 В, 10 А. 4 дисплея: U, I, W, R. Стоечное исполнение. RS-232/485/USB. Modbus, ПО. |  | 396020
109559 | Источники питания С-серии (400 Вт – 6 кВт, стоечные, RS232/485/USB, Modbus) | ТЕТРОН-50002С Программируемый источник питания 500 В 2 А |  |  | http://www.tetr.ru/c.php?id=121322 | ТЕТРОН-50002С - программируемый источник питания 500 В, 2 А. 4 дисплея: U, I, W, R. Стоечное исполнение. RS-232/485/USB. Modbus, ПО. |  | 190500
109570 | Источники питания С-серии (400 Вт – 6 кВт, стоечные, RS232/485/USB, Modbus) | ТЕТРОН-50003С Программируемый источник питания 500 В 3 А |  |  | http://www.tetr.ru/c.php?id=121335 | ТЕТРОН-50003С - программируемый источник питания 500 В, 3 А. 4 дисплея: U, I, W, R. Стоечное исполнение. RS-232/485/USB. Modbus, ПО. |  | 217500
109349 | Источники питания С-серии (400 Вт – 6 кВт, стоечные, RS232/485/USB, Modbus) | ТЕТРОН-50005С Программируемый источник питания 500 В 5 А |  |  | http://www.tetr.ru/c.php?id=121347 | ТЕТРОН-50005С - программируемый источник питания 500 В, 5 А. 4 дисплея: U, I, W, R. Стоечное исполнение. RS-232/485/USB. Modbus, ПО. |  | 289500
109381 | Источники питания С-серии (400 Вт – 6 кВт, стоечные, RS232/485/USB, Modbus) | ТЕТРОН-50010С Программируемый источник питания 500 В 10 А |  |  | http://www.tetr.ru/c.php?id=121380 | ТЕТРОН-50010С - программируемый источник питания 500 В, 10 А. 4 дисплея: U, I, W, R. Стоечное исполнение. RS-232/485/USB. Modbus, ПО. |  | 454200
109560 | Источники питания С-серии (400 Вт – 6 кВт, стоечные, RS232/485/USB, Modbus) | ТЕТРОН-60002С Программируемый источник питания 600 В 2 А |  |  | http://www.tetr.ru/c.php?id=121323 | ТЕТРОН-60002С - программируемый источник питания 600 В, 2 А. 4 дисплея: U, I, W, R. Стоечное исполнение. RS-232/485/USB. Modbus, ПО. |  | 226500
109571 | Источники питания С-серии (400 Вт – 6 кВт, стоечные, RS232/485/USB, Modbus) | ТЕТРОН-60003С Программируемый источник питания 600 В 3 А |  |  | http://www.tetr.ru/c.php?id=121336 | ТЕТРОН-60003С - программируемый источник питания 600 В, 3 А. 4 дисплея: U, I, W, R. Стоечное исполнение. RS-232/485/USB. Modbus, ПО. |  | 262500
109834 | Источники питания С-серии (400 Вт – 6 кВт, стоечные, RS232/485/USB, Modbus) | ТЕТРОН-60005С Программируемый источник питания 600 В 5 А |  |  | http://www.tetr.ru/c.php?id=121822 | ТЕТРОН-60005С - программируемый источник питания 600 В, 5 А. 4 дисплея: U, I, W, R. Стоечное исполнение. RS-232/485/USB. Modbus, ПО. |  | 346200
109835 | Источники питания С-серии (400 Вт – 6 кВт, стоечные, RS232/485/USB, Modbus) | ТЕТРОН-80001С Программируемый источник питания 800 В 1 А |  |  | http://www.tetr.ru/c.php?id=121823 | ТЕТРОН-80001С - программируемый источник питания 800 В, 1 А. 4 дисплея: U, I, W, R. Стоечное исполнение. RS-232/485/USB. Modbus, ПО. |  | 211200
109836 | Источники питания С-серии (400 Вт – 6 кВт, стоечные, RS232/485/USB, Modbus) | ТЕТРОН-80002С Программируемый источник питания 800 В 2 А |  |  | http://www.tetr.ru/c.php?id=121824 | ТЕТРОН-80002С - программируемый источник питания 800 В, 2 А. 4 дисплея: U, I, W, R. Стоечное исполнение. RS-232/485/USB. Modbus, ПО. |  | 238200
109837 | Источники питания С-серии (400 Вт – 6 кВт, стоечные, RS232/485/USB, Modbus) | ТЕТРОН-80003С Программируемый источник питания 800 В 3 А |  |  | http://www.tetr.ru/c.php?id=121825 | ТЕТРОН-80003С - программируемый источник питания 800 В, 3 А. 4 дисплея: U, I, W, R. Стоечное исполнение. RS-232/485/USB. Modbus, ПО. |  | 301200
109838 | Источники питания С-серии (400 Вт – 6 кВт, стоечные, RS232/485/USB, Modbus) | ТЕТРОН-80005С Программируемый источник питания 800 В 5 А |  |  | http://www.tetr.ru/c.php?id=121826 | ТЕТРОН-80005С - программируемый источник питания 800 В, 5 А. 4 дисплея: U, I, W, R. Стоечное исполнение. RS-232/485/USB. Modbus, ПО. |  | 382201
109839 | Источники питания С-серии (400 Вт – 6 кВт, стоечные, RS232/485/USB, Modbus) | ТЕТРОН-80006С Программируемый источник питания 800 В 6 А |  |  | http://www.tetr.ru/c.php?id=121827 | ТЕТРОН-80006С - программируемый источник питания 800 В, 6 А. 4 дисплея: U, I, W, R. Стоечное исполнение. RS-232/485/USB. Modbus, ПО. |  | 472200
110148 | Источники питания М-серии (1–30 кВт, до 2000 А, RS485/Modbus) | ТЕТРОН-10100М Программируемый источник питания 10 В 100 А |  |  | http://www.tetr.ru/c.php?id=122105 | ТЕТРОН-10100М - лабораторный источник питания 10 В 100 А. 4 дисплея: U, I, W, таймер. RS-485, Modbus, ПО. |  | 143660
110149 | Источники питания М-серии (1–30 кВт, до 2000 А, RS485/Modbus) | ТЕТРОН-10150М Программируемый источник питания 10 В 150 А |  |  | http://www.tetr.ru/c.php?id=122106 | ТЕТРОН-10150М - лабораторный источник питания 10 В 150 А. 4 дисплея: U, I, W, таймер. RS-485, Modbus, ПО. |  | 218790
109976 | Источники питания М-серии (1–30 кВт, до 2000 А, RS485/Modbus) | ТЕТРОН-10200М Программируемый источник питания 10 В 200 А |  |  | http://www.tetr.ru/c.php?id=121944 | ТЕТРОН-10200М - лабораторный источник питания 10 В 200 А. 4 дисплея: U, I, W, таймер. RS-485, Modbus, ПО. |  | 266420
110150 | Источники питания М-серии (1–30 кВт, до 2000 А, RS485/Modbus) | ТЕТРОН-10250М Программируемый источник питания 10 В 250 А |  |  | http://www.tetr.ru/c.php?id=122107 | ТЕТРОН-10250М - лабораторный источник питания 10 В 250 А. 4 дисплея: U, I, W, таймер. RS-485, Modbus, ПО. |  | 275000
109977 | Источники питания М-серии (1–30 кВт, до 2000 А, RS485/Modbus) | ТЕТРОН-10300М Программируемый источник питания 10 В 300 А |  |  | http://www.tetr.ru/c.php?id=121945 | ТЕТРОН-10300М - лабораторный источник питания 10 В 300 А. 4 дисплея: U, I, W, таймер. RS-485, Modbus, ПО. |  | 302225
110151 | Источники питания М-серии (1–30 кВт, до 2000 А, RS485/Modbus) | ТЕТРОН-10350М Программируемый источник питания 10 В 350 А |  |  | http://www.tetr.ru/c.php?id=122108 | ТЕТРОН-10350М - лабораторный источник питания 10 В 350 А. 4 дисплея: U, I, W, таймер. RS-485, Modbus, ПО. |  | 341000
110152 | Источники питания М-серии (1–30 кВт, до 2000 А, RS485/Modbus) | ТЕТРОН-10400М Программируемый источник питания 10 В 400 А |  |  | http://www.tetr.ru/c.php?id=122109 | ТЕТРОН-10400М - лабораторный источник питания 10 В 400 А. 4 дисплея: U, I, W, таймер. RS-485, Modbus, ПО. |  | 387420
109978 | Источники питания М-серии (1–30 кВт, до 2000 А, RS485/Modbus) | ТЕТРОН-10500М Программируемый источник питания 10 В 500 А |  |  | http://www.tetr.ru/c.php?id=121946 | ТЕТРОН-10500М - лабораторный источник питания 10 В 500 А. 4 дисплея: U, I, W, таймер. RS-485, Modbus, ПО. |  | 469992
109979 | Источники питания М-серии (1–30 кВт, до 2000 А, RS485/Modbus) | ТЕТРОН-10600М Программируемый источник питания 10 В 600 А |  |  | http://www.tetr.ru/c.php?id=121947 | ТЕТРОН-10600М - лабораторный источник питания 10 В 600 А. 4 дисплея: U, I, W, таймер. RS-485, Modbus, ПО. |  | 562430
110153 | Источники питания М-серии (1–30 кВт, до 2000 А, RS485/Modbus) | ТЕТРОН-10700М Программируемый источник питания 10 В 700 А |  |  | http://www.tetr.ru/c.php?id=122110 | ТЕТРОН-10700М - лабораторный источник питания 10 В 700 А. 4 дисплея: U, I, W, таймер. RS-485, Modbus, ПО. |  | 644930
110154 | Источники питания М-серии (1–30 кВт, до 2000 А, RS485/Modbus) | ТЕТРОН-10800М Программируемый источник питания 10 В 800 А |  |  | http://www.tetr.ru/c.php?id=122111 | ТЕТРОН-10800М - лабораторный источник питания 10 В 800 А. 4 дисплея: U, I, W, таймер. RS-485, Modbus, ПО. |  | 727540
110408 | Источники питания М-серии (1–30 кВт, до 2000 А, RS485/Modbus) | ТЕТРОН-10900М Программируемый источник питания 10 В 900 А |  |  | http://www.tetr.ru/c.php?id=122316 | ТЕТРОН-10900М - лабораторный источник питания 10 В 900 А. 4 дисплея: U, I, W, таймер. RS-485, Modbus, ПО. |  | 848760
110409 | Источники питания М-серии (1–30 кВт, до 2000 А, RS485/Modbus) | ТЕТРОН-101000М Программируемый источник питания 10 В 1000 А |  |  | http://www.tetr.ru/c.php?id=122317 | ТЕТРОН-101000М - лабораторный источник питания 10 В 1000 А. 4 дисплея: U, I, W, таймер. RS-485, Modbus, ПО. |  | 937420
110410 | Источники питания М-серии (1–30 кВт, до 2000 А, RS485/Modbus) | ТЕТРОН-101500М Программируемый источник питания 10 В 1500 А |  |  | http://www.tetr.ru/c.php?id=122318 | ТЕТРОН-101500М - лабораторный источник питания 10 В 1500 А. 4 дисплея: U, I, W, таймер. RS-485, Modbus, ПО. |  | 1374780
110411 | Источники питания М-серии (1–30 кВт, до 2000 А, RS485/Modbus) | ТЕТРОН-102000М Программируемый источник питания 10 В 2000 А |  |  | http://www.tetr.ru/c.php?id=122319 | ТЕТРОН-102000М - лабораторный источник питания 10 В 2000 А. 4 дисплея: U, I, W, таймер. RS-485, Modbus, ПО. |  | 1674200
110155 | Источники питания М-серии (1–30 кВт, до 2000 А, RS485/Modbus) | ТЕТРОН-15150М Программируемый источник питания 15 В 150 А |  |  | http://www.tetr.ru/c.php?id=122112 | ТЕТРОН-15150М - лабораторный источник питания 15 В 150 А. 4 дисплея: U, I, W, таймер. RS-485, Modbus, ПО. |  | 218680
109980 | Источники питания М-серии (1–30 кВт, до 2000 А, RS485/Modbus) | ТЕТРОН-15200М Программируемый источник питания 15 В 200 А |  |  | http://www.tetr.ru/c.php?id=121948 | ТЕТРОН-15200М - лабораторный источник питания 15 В 200 А. 4 дисплея: U, I, W, таймер. RS-485, Modbus, ПО. |  | 281490
110156 | Источники питания М-серии (1–30 кВт, до 2000 А, RS485/Modbus) | ТЕТРОН-15250М Программируемый источник питания 15 В 250 А |  |  | http://www.tetr.ru/c.php?id=122113 | ТЕТРОН-15250М - лабораторный источник питания 15 В 250 А. 4 дисплея: U, I, W, таймер. RS-485, Modbus, ПО. |  | 316250
109981 | Источники питания М-серии (1–30 кВт, до 2000 А, RS485/Modbus) | ТЕТРОН-15300М Программируемый источник питания 15 В 300 А |  |  | http://www.tetr.ru/c.php?id=121949 | ТЕТРОН-15300М - лабораторный источник питания 15 В 300 А. 4 дисплея: U, I, W, таймер. RS-485, Modbus, ПО. |  | 372500
110157 | Источники питания М-серии (1–30 кВт, до 2000 А, RS485/Modbus) | ТЕТРОН-15350М Программируемый источник питания 15 В 350 А |  |  | http://www.tetr.ru/c.php?id=122119 | ТЕТРОН-15350М - лабораторный источник питания 15 В 350 А. 4 дисплея: U, I, W, таймер. RS-485, Modbus, ПО. |  | 424930
110158 | Источники питания М-серии (1–30 кВт, до 2000 А, RS485/Modbus) | ТЕТРОН-15400М Программируемый источник питания 15 В 400 А |  |  | http://www.tetr.ru/c.php?id=122114 | ТЕТРОН-15400М - лабораторный источник питания 15 В 400 А. 4 дисплея: U, I, W, таймер. RS-485, Modbus, ПО. |  | 481250
109982 | Источники питания М-серии (1–30 кВт, до 2000 А, RS485/Modbus) | ТЕТРОН-15500М Программируемый источник питания 15 В 500 А |  |  | http://www.tetr.ru/c.php?id=121950 | ТЕТРОН-15500М - лабораторный источник питания 15 В 500 А. 4 дисплея: U, I, W, таймер. RS-485, Modbus, ПО. |  | 614994
109983 | Источники питания М-серии (1–30 кВт, до 2000 А, RS485/Modbus) | ТЕТРОН-15600М Программируемый источник питания 15 В 600 А |  |  | http://www.tetr.ru/c.php?id=121951 | ТЕТРОН-15600М - лабораторный источник питания 15 В 600 А. 4 дисплея: U, I, W, таймер. RS-485, Modbus, ПО. |  | 727500
110412 | Источники питания М-серии (1–30 кВт, до 2000 А, RS485/Modbus) | ТЕТРОН-151000М Программируемый источник питания 15 В 1000 А |  |  | http://www.tetr.ru/c.php?id=122321 | ТЕТРОН-151000М - лабораторный источник питания 15 В 1000 А. 4 дисплея: U, I, W, таймер. RS-485, Modbus, ПО. |  | 1237500
110413 | Источники питания М-серии (1–30 кВт, до 2000 А, RS485/Modbus) | ТЕТРОН-151500М Программируемый источник питания 15 В 1500 А |  |  | http://www.tetr.ru/c.php?id=122320 | ТЕТРОН-151500М - лабораторный источник питания 15 В 1500 А. 4 дисплея: U, I, W, таймер. RS-485, Modbus, ПО. |  | 1237500
110414 | Источники питания М-серии (1–30 кВт, до 2000 А, RS485/Modbus) | ТЕТРОН-152000М Программируемый источник питания 15 В 2000 А |  |  | http://www.tetr.ru/c.php?id=122322 | ТЕТРОН-152000М - лабораторный источник питания 15 В 2000 А. 4 дисплея: U, I, W, таймер. RS-485, Modbus, ПО. |  | 2387440
110159 | Источники питания М-серии (1–30 кВт, до 2000 А, RS485/Modbus) | ТЕТРОН-20150М Программируемый источник питания 20 В 150 А |  |  | http://www.tetr.ru/c.php?id=122115 | ТЕТРОН-20150М - лабораторный источник питания 20 В 150 А. 4 дисплея: U, I, W, таймер. RS-485, Modbus, ПО. |  | 218680
109984 | Источники питания М-серии (1–30 кВт, до 2000 А, RS485/Modbus) | ТЕТРОН-20200М Программируемый источник питания 20 В 200 А |  |  | http://www.tetr.ru/c.php?id=121952 | ТЕТРОН-20200М - лабораторный источник питания 20 В 200 А. 4 дисплея: U, I, W, таймер. RS-485, Modbus, ПО. |  | 275000
110160 | Источники питания М-серии (1–30 кВт, до 2000 А, RS485/Modbus) | ТЕТРОН-20250М Программируемый источник питания 20 В 250 А |  |  | http://www.tetr.ru/c.php?id=122116 | ТЕТРОН-20250М - лабораторный источник питания 20 В 250 А. 4 дисплея: U, I, W, таймер. RS-485, Modbus, ПО. |  | 361240
109300 | Источники питания М-серии (1–30 кВт, до 2000 А, RS485/Modbus) | ТЕТРОН-20300М Программируемый источник питания 20 В 300 А |  |  | http://www.tetr.ru/c.php?id=121926 | ТЕТРОН-20300М - лабораторный источник питания 20 В 300 А. 4 дисплея: U, I, W, таймер. RS-485, Modbus, ПО. |  | 425000
110161 | Источники питания М-серии (1–30 кВт, до 2000 А, RS485/Modbus) | ТЕТРОН-20350М Программируемый источник питания 20 В 350 А |  |  | http://www.tetr.ru/c.php?id=122117 | ТЕТРОН-20350М - лабораторный источник питания 20 В 350 А. 4 дисплея: U, I, W, таймер. RS-485, Modbus, ПО. |  | 484990
110162 | Источники питания М-серии (1–30 кВт, до 2000 А, RS485/Modbus) | ТЕТРОН-20400М Программируемый источник питания 20 В 400 А |  |  | http://www.tetr.ru/c.php?id=122118 | ТЕТРОН-20400М - лабораторный источник питания 20 В 400 А. 4 дисплея: U, I, W, таймер. RS-485, Modbus, ПО. |  | 563750
110163 | Источники питания М-серии (1–30 кВт, до 2000 А, RS485/Modbus) | ТЕТРОН-20450М Программируемый источник питания 20 В 450 А |  |  | http://www.tetr.ru/c.php?id=122120 | ТЕТРОН-20450М - лабораторный источник питания 20 В 450 А. 4 дисплея: U, I, W, таймер. RS-485, Modbus, ПО. |  | 637450
109985 | Источники питания М-серии (1–30 кВт, до 2000 А, RS485/Modbus) | ТЕТРОН-20500М Программируемый источник питания 20 В 500 А |  |  | http://www.tetr.ru/c.php?id=121953 | ТЕТРОН-20500М - лабораторный источник питания 20 В 500 А. 4 дисплея: U, I, W, таймер. RS-485, Modbus, ПО. |  | 697500
110415 | Источники питания М-серии (1–30 кВт, до 2000 А, RS485/Modbus) | ТЕТРОН-20600М Программируемый источник питания 20 В 600 А |  |  | http://www.tetr.ru/c.php?id=122323 | ТЕТРОН-20600М - лабораторный источник питания 20 В 600 А. 4 дисплея: U, I, W, таймер. RS-485, Modbus, ПО. |  | 796180
110416 | Источники питания М-серии (1–30 кВт, до 2000 А, RS485/Modbus) | ТЕТРОН-201000М Программируемый источник питания 20 В 1000 А |  |  | http://www.tetr.ru/c.php?id=122324 | ТЕТРОН-201000М - лабораторный источник питания 20 В 1000 А. 4 дисплея: U, I, W, таймер. RS-485, Modbus, ПО. |  | 1514700
110417 | Источники питания М-серии (1–30 кВт, до 2000 А, RS485/Modbus) | ТЕТРОН-201500М Программируемый источник питания 20 В 1500 А |  |  | http://www.tetr.ru/c.php?id=122325 | ТЕТРОН-201500М - лабораторный источник питания 20 В 1500 А. 4 дисплея: U, I, W, таймер. RS-485, Modbus, ПО. |  | 2387440
110164 | Источники питания М-серии (1–30 кВт, до 2000 А, RS485/Modbus) | ТЕТРОН-30250М Программируемый источник питания 30 В 250 А |  |  | http://www.tetr.ru/c.php?id=122121 | ТЕТРОН-30250М - лабораторный источник питания 30 В 250 А. 4 дисплея: U, I, W, таймер. RS-485, Modbus, ПО. |  | 492470
109731 | Источники питания М-серии (1–30 кВт, до 2000 А, RS485/Modbus) | ТЕТРОН-30300М Программируемый источник питания 30 В 300 А |  |  | http://www.tetr.ru/c.php?id=121927 | ТЕТРОН-30300М - лабораторный источник питания 30 В 300 А. 4 дисплея: U, I, W, таймер. RS-485, Modbus, ПО. |  | 627501
110165 | Источники питания М-серии (1–30 кВт, до 2000 А, RS485/Modbus) | ТЕТРОН-30350М Программируемый источник питания 30 В 350 А |  |  | http://www.tetr.ru/c.php?id=122122 | ТЕТРОН-30350М - лабораторный источник питания 30 В 350 А. 4 дисплея: U, I, W, таймер. RS-485, Modbus, ПО. |  | 724900
110166 | Источники питания М-серии (1–30 кВт, до 2000 А, RS485/Modbus) | ТЕТРОН-30400М Программируемый источник питания 30 В 400 А |  |  | http://www.tetr.ru/c.php?id=122123 | ТЕТРОН-30400М - лабораторный источник питания 30 В 400 А. 4 дисплея: U, I, W, таймер. RS-485, Modbus, ПО. |  | 792440
109331 | Источники питания М-серии (1–30 кВт, до 2000 А, RS485/Modbus) | ТЕТРОН-30500М Программируемый источник питания 30 В 500 А |  |  | http://www.tetr.ru/c.php?id=121942 | ТЕТРОН-30500М - лабораторный источник питания 30 В 500 А. 4 дисплея: U, I, W, таймер. RS-485, Modbus, ПО. |  | 1037500
110418 | Источники питания М-серии (1–30 кВт, до 2000 А, RS485/Modbus) | ТЕТРОН-30600М Программируемый источник питания 30 В 600 А |  |  | http://www.tetr.ru/c.php?id=122326 | ТЕТРОН-30600М - лабораторный источник питания 30 В 600 А. 4 дисплея: U, I, W, таймер. RS-485, Modbus, ПО. |  | 1278310
110419 | Источники питания М-серии (1–30 кВт, до 2000 А, RS485/Modbus) | ТЕТРОН-301000М Программируемый источник питания 30 В 1000 А |  |  | http://www.tetr.ru/c.php?id=122327 | ТЕТРОН-301000М - лабораторный источник питания 30 В 1000 А. 4 дисплея: U, I, W, таймер. RS-485, Modbus, ПО. |  | 2108480
110167 | Источники питания М-серии (1–30 кВт, до 2000 А, RS485/Modbus) | ТЕТРОН-4040М Программируемый источник питания 40 В 40 А |  |  | http://www.tetr.ru/c.php?id=122124 | ТЕТРОН-4040М - лабораторный источник питания 40 В 40 А. 4 дисплея: U, I, W, таймер. RS-485, Modbus, ПО. |  | 143660
110168 | Источники питания М-серии (1–30 кВт, до 2000 А, RS485/Modbus) | ТЕТРОН-4050М Программируемый источник питания 40 В 50 А |  |  | http://www.tetr.ru/c.php?id=122125 | ТЕТРОН-4050М - лабораторный источник питания 40 В 50 А. 4 дисплея: U, I, W, таймер. RS-485, Modbus, ПО. |  | 147400
110169 | Источники питания М-серии (1–30 кВт, до 2000 А, RS485/Modbus) | ТЕТРОН-4060М Программируемый источник питания 40 В 60 А |  |  | http://www.tetr.ru/c.php?id=122126 | ТЕТРОН-4060М - лабораторный источник питания 40 В 60 А. 4 дисплея: U, I, W, таймер. RS-485, Modbus, ПО. |  | 192500
110170 | Источники питания М-серии (1–30 кВт, до 2000 А, RS485/Modbus) | ТЕТРОН-4080М Программируемый источник питания 40 В 80 А |  |  | http://www.tetr.ru/c.php?id=122127 | ТЕТРОН-4080М - лабораторный источник питания 40 В 80 А. 4 дисплея: U, I, W, таймер. RS-485, Modbus, ПО. |  | 223740
110171 | Источники питания М-серии (1–30 кВт, до 2000 А, RS485/Modbus) | ТЕТРОН-40100М Программируемый источник питания 40 В 100 А |  |  | http://www.tetr.ru/c.php?id=122129 | ТЕТРОН-40100М - лабораторный источник питания 40 В 100 А. 4 дисплея: U, I, W, таймер. RS-485, Modbus, ПО. |  | 264990
110172 | Источники питания М-серии (1–30 кВт, до 2000 А, RS485/Modbus) | ТЕТРОН-40150М Программируемый источник питания 40 В 150 А |  |  | http://www.tetr.ru/c.php?id=122130 | ТЕТРОН-40150М - лабораторный источник питания 40 В 150 А. 4 дисплея: U, I, W, таймер. RS-485, Modbus, ПО. |  | 377410
110173 | Источники питания М-серии (1–30 кВт, до 2000 А, RS485/Modbus) | ТЕТРОН-40200М Программируемый источник питания 40 В 200 А |  |  | http://www.tetr.ru/c.php?id=122131 | ТЕТРОН-40200М - лабораторный источник питания 40 В 200 А. 4 дисплея: U, I, W, таймер. RS-485, Modbus, ПО. |  | 477400
110174 | Источники питания М-серии (1–30 кВт, до 2000 А, RS485/Modbus) | ТЕТРОН-40250М Программируемый источник питания 40 В 250 А |  |  | http://www.tetr.ru/c.php?id=122132 | ТЕТРОН-40250М - лабораторный источник питания 40 В 250 А. 4 дисплея: U, I, W, таймер. RS-485, Modbus, ПО. |  | 627440
110175 | Источники питания М-серии (1–30 кВт, до 2000 А, RS485/Modbus) | ТЕТРОН-40300М Программируемый источник питания 40 В 300 А |  |  | http://www.tetr.ru/c.php?id=122133 | ТЕТРОН-40300М - лабораторный источник питания 40 В 300 А. 4 дисплея: U, I, W, таймер. RS-485, Modbus, ПО. |  | 792440
110176 | Источники питания М-серии (1–30 кВт, до 2000 А, RS485/Modbus) | ТЕТРОН-40350М Программируемый источник питания 40 В 350 А |  |  | http://www.tetr.ru/c.php?id=122134 | ТЕТРОН-40350М - лабораторный источник питания 40 В 350 А. 4 дисплея: U, I, W, таймер. RS-485, Modbus, ПО. |  | 946220
110177 | Источники питания М-серии (1–30 кВт, до 2000 А, RS485/Modbus) | ТЕТРОН-5040М Программируемый источник питания 50 В 40 А |  |  | http://www.tetr.ru/c.php?id=122135 | ТЕТРОН-5040М - лабораторный источник питания 50 В 40 А. 4 дисплея: U, I, W, таймер. RS-485, Modbus, ПО. |  | 147510
110178 | Источники питания М-серии (1–30 кВт, до 2000 А, RS485/Modbus) | ТЕТРОН-5080М Программируемый источник питания 50 В 80 А |  |  | http://www.tetr.ru/c.php?id=122136 | ТЕТРОН-5080М - лабораторный источник питания 50 В 80 А. 4 дисплея: U, I, W, таймер. RS-485, Modbus, ПО. |  | 265100
110179 | Источники питания М-серии (1–30 кВт, до 2000 А, RS485/Modbus) | ТЕТРОН-50100М Программируемый источник питания 50 В 100 А |  |  | http://www.tetr.ru/c.php?id=122137 | ТЕТРОН-50100М - лабораторный источник питания 50 В 100 А. 4 дисплея: U, I, W, таймер. RS-485, Modbus, ПО. |  | 357500
109986 | Источники питания М-серии (1–30 кВт, до 2000 А, RS485/Modbus) | ТЕТРОН-50150М Программируемый источник питания 50 В 150 А |  |  | http://www.tetr.ru/c.php?id=121954 | ТЕТРОН-50150М - лабораторный источник питания 50 В 150 А. 4 дисплея: U, I, W, таймер. RS-485, Modbus, ПО. |  | 481250
109987 | Источники питания М-серии (1–30 кВт, до 2000 А, RS485/Modbus) | ТЕТРОН-50200М Программируемый источник питания 50 В 200 А |  |  | http://www.tetr.ru/c.php?id=121955 | ТЕТРОН-50200М - лабораторный источник питания 50 В 200 А. 4 дисплея: U, I, W, таймер. RS-485, Modbus, ПО. |  | 627499
109333 | Источники питания М-серии (1–30 кВт, до 2000 А, RS485/Modbus) | ТЕТРОН-50300М Программируемый источник питания 50 В 300 А |  |  | http://www.tetr.ru/c.php?id=121941 | ТЕТРОН-50300М - лабораторный источник питания 50 В 300 А. 4 дисплея: U, I, W, таймер. RS-485, Modbus, ПО. |  | 945000
110420 | Источники питания М-серии (1–30 кВт, до 2000 А, RS485/Modbus) | ТЕТРОН-50500М Программируемый источник питания 50 В 500 А |  |  | http://www.tetr.ru/c.php?id=122328 | ТЕТРОН-50500М - лабораторный источник питания 50 В 500 А. 4 дисплея: U, I, W, таймер. RS-485, Modbus, ПО. |  | 1612380
110421 | Источники питания М-серии (1–30 кВт, до 2000 А, RS485/Modbus) | ТЕТРОН-50600М Программируемый источник питания 50 В 600 А |  |  | http://www.tetr.ru/c.php?id=122329 | ТЕТРОН-50600М - лабораторный источник питания 50 В 600 А. 4 дисплея: U, I, W, таймер. RS-485, Modbus, ПО. |  | 1967240
110180 | Источники питания М-серии (1–30 кВт, до 2000 А, RS485/Modbus) | ТЕТРОН-60120М Программируемый источник питания 60 В 120 А |  |  | http://www.tetr.ru/c.php?id=122138 | ТЕТРОН-60120М - лабораторный источник питания 60 В 120 А. 4 дисплея: U, I, W, таймер. RS-485, Modbus, ПО. |  | 466180
109988 | Источники питания М-серии (1–30 кВт, до 2000 А, RS485/Modbus) | ТЕТРОН-60150М Программируемый источник питания 60 В 150 А |  |  | http://www.tetr.ru/c.php?id=121956 | ТЕТРОН-60150М - лабораторный источник питания 60 В 150 А. 4 дисплея: U, I, W, таймер. RS-485, Modbus, ПО. |  | 571250
109307 | Источники питания М-серии (1–30 кВт, до 2000 А, RS485/Modbus) | ТЕТРОН-60200М Программируемый источник питания 60 В 200 А |  |  | http://www.tetr.ru/c.php?id=121928 | ТЕТРОН-60200М - лабораторный источник питания 60 В 200 А. 4 дисплея: U, I, W, таймер. RS-485, Modbus, ПО. |  | 759495
110181 | Источники питания М-серии (1–30 кВт, до 2000 А, RS485/Modbus) | ТЕТРОН-60250М Программируемый источник питания 60 В 250 А |  |  | http://www.tetr.ru/c.php?id=122139 | ТЕТРОН-60250М - лабораторный источник питания 60 В 250 А. 4 дисплея: U, I, W, таймер. RS-485, Modbus, ПО. |  | 944900
109975 | Источники питания М-серии (1–30 кВт, до 2000 А, RS485/Modbus) | ТЕТРОН-60300М Программируемый источник питания 60 В 300 А |  |  | http://www.tetr.ru/c.php?id=121943 | ТЕТРОН-60300М - лабораторный источник питания 60 В 300 А. 4 дисплея: U, I, W, таймер. RS-485, Modbus, ПО. |  | 1117500
110422 | Источники питания М-серии (1–30 кВт, до 2000 А, RS485/Modbus) | ТЕТРОН-60350М Программируемый источник питания 60 В 350 А |  |  | http://www.tetr.ru/c.php?id=122345 | ТЕТРОН-60350М - лабораторный источник питания 60 В 350 А. 4 дисплея: U, I, W, таймер. RS-485, Modbus, ПО. |  | 1387430
110423 | Источники питания М-серии (1–30 кВт, до 2000 А, RS485/Modbus) | ТЕТРОН-60400М Программируемый источник питания 60 В 400 А |  |  | http://www.tetr.ru/c.php?id=122346 | ТЕТРОН-60400М - лабораторный источник питания 60 В 400 А. 4 дисплея: U, I, W, таймер. RS-485, Modbus, ПО. |  | 1556170
110424 | Источники питания М-серии (1–30 кВт, до 2000 А, RS485/Modbus) | ТЕТРОН-60500М Программируемый источник питания 60 В 500 А |  |  | http://www.tetr.ru/c.php?id=122347 | ТЕТРОН-60500М - лабораторный источник питания 60 В 500 А. 4 дисплея: U, I, W, таймер. RS-485, Modbus, ПО. |  | 1967350
110182 | Источники питания М-серии (1–30 кВт, до 2000 А, RS485/Modbus) | ТЕТРОН-8050М Программируемый источник питания 80 В 50 А |  |  | http://www.tetr.ru/c.php?id=122140 | ТЕТРОН-8050М - лабораторный источник питания 80 В 50 А. 4 дисплея: U, I, W, таймер. RS-485, Modbus, ПО. |  | 275000
110183 | Источники питания М-серии (1–30 кВт, до 2000 А, RS485/Modbus) | ТЕТРОН-8060М Программируемый источник питания 80 В 60 А |  |  | http://www.tetr.ru/c.php?id=122141 | ТЕТРОН-8060М - лабораторный источник питания 80 В 60 А. 4 дисплея: U, I, W, таймер. RS-485, Modbus, ПО. |  | 325930
110184 | Источники питания М-серии (1–30 кВт, до 2000 А, RS485/Modbus) | ТЕТРОН-80100М Программируемый источник питания 80 В 100 А |  |  | http://www.tetr.ru/c.php?id=122142 | ТЕТРОН-80100М - лабораторный источник питания 80 В 100 А. 4 дисплея: U, I, W, таймер. RS-485, Modbus, ПО. |  | 511170
110185 | Источники питания М-серии (1–30 кВт, до 2000 А, RS485/Modbus) | ТЕТРОН-80150М Программируемый источник питания 80 В 150 А |  |  | http://www.tetr.ru/c.php?id=122143 | ТЕТРОН-80150М - лабораторный источник питания 80 В 150 А. 4 дисплея: U, I, W, таймер. RS-485, Modbus, ПО. |  | 759440
110186 | Источники питания М-серии (1–30 кВт, до 2000 А, RS485/Modbus) | ТЕТРОН-80200М Программируемый источник питания 80 В 200 А |  |  | http://www.tetr.ru/c.php?id=122144 | ТЕТРОН-80200М - лабораторный источник питания 80 В 200 А. 4 дисплея: U, I, W, таймер. RS-485, Modbus, ПО. |  | 998910
110187 | Источники питания М-серии (1–30 кВт, до 2000 А, RS485/Modbus) | ТЕТРОН-10040М Программируемый источник питания 100 В 40 А |  |  | http://www.tetr.ru/c.php?id=122145 | ТЕТРОН-10040М - лабораторный источник питания 100 В 40 А. 4 дисплея: U, I, W, таймер. RS-485, Modbus, ПО. |  | 265100
110188 | Источники питания М-серии (1–30 кВт, до 2000 А, RS485/Modbus) | ТЕТРОН-10050М Программируемый источник питания 100 В 50 А |  |  | http://www.tetr.ru/c.php?id=122146 | ТЕТРОН-10050М - лабораторный источник питания 100 В 50 А. 4 дисплея: U, I, W, таймер. RS-485, Modbus, ПО. |  | 324940
110189 | Источники питания М-серии (1–30 кВт, до 2000 А, RS485/Modbus) | ТЕТРОН-10080М Программируемый источник питания 100 В 80 А |  |  | http://www.tetr.ru/c.php?id=122147 | ТЕТРОН-10080М - лабораторный источник питания 100 В 80 А. 4 дисплея: U, I, W, таймер. RS-485, Modbus, ПО. |  | 511170
109969 | Источники питания М-серии (1–30 кВт, до 2000 А, RS485/Modbus) | ТЕТРОН-100100М Программируемый источник питания 100 В 100 А |  |  | http://www.tetr.ru/c.php?id=121929 | ТЕТРОН-100100М - лабораторный источник питания 100 В 100 А. 4 дисплея: U, I, W, таймер. RS-485, Modbus, ПО. |  | 627495
109312 | Источники питания М-серии (1–30 кВт, до 2000 А, RS485/Modbus) | ТЕТРОН-100150М Программируемый источник питания 100 В 150 А |  |  | http://www.tetr.ru/c.php?id=121938 | ТЕТРОН-100150М - лабораторный источник питания 100 В 150 А. 4 дисплея: U, I, W, таймер. RS-485, Modbus, ПО. |  | 945000
110425 | Источники питания М-серии (1–30 кВт, до 2000 А, RS485/Modbus) | ТЕТРОН-100200М Программируемый источник питания 100 В 200 А |  |  | http://www.tetr.ru/c.php?id=122348 | ТЕТРОН-100200М - лабораторный источник питания 100 В 200 А. 4 дисплея: U, I, W, таймер. RS-485, Modbus, ПО. |  | 1320770
110426 | Источники питания М-серии (1–30 кВт, до 2000 А, RS485/Modbus) | ТЕТРОН-100300М Программируемый источник питания 100 В 300 А |  |  | http://www.tetr.ru/c.php?id=122349 | ТЕТРОН-100300М - лабораторный источник питания 100 В 300 А. 4 дисплея: U, I, W, таймер. RS-485, Modbus, ПО. |  | 1967350
110190 | Источники питания М-серии (1–30 кВт, до 2000 А, RS485/Modbus) | ТЕТРОН-12060М Программируемый источник питания 120 В 60 А |  |  | http://www.tetr.ru/c.php?id=122148 | ТЕТРОН-12060М - лабораторный источник питания 120 В 60 А. 4 дисплея: U, I, W, таймер. RS-485, Modbus, ПО. |  | 466180
110191 | Источники питания М-серии (1–30 кВт, до 2000 А, RS485/Modbus) | ТЕТРОН-12080М Программируемый источник питания 120 В 80 А |  |  | http://www.tetr.ru/c.php?id=122149 | ТЕТРОН-12080М - лабораторный источник питания 120 В 80 А. 4 дисплея: U, I, W, таймер. RS-485, Modbus, ПО. |  | 605000
110192 | Источники питания М-серии (1–30 кВт, до 2000 А, RS485/Modbus) | ТЕТРОН-120100М Программируемый источник питания 120 В 100 А |  |  | http://www.tetr.ru/c.php?id=122150 | ТЕТРОН-120100М - лабораторный источник питания 120 В 100 А. 4 дисплея: U, I, W, таймер. RS-485, Modbus, ПО. |  | 759440
110193 | Источники питания М-серии (1–30 кВт, до 2000 А, RS485/Modbus) | ТЕТРОН-120150М Программируемый источник питания 120 В 150 А |  |  | http://www.tetr.ru/c.php?id=122151 | ТЕТРОН-120150М - лабораторный источник питания 120 В 150 А. 4 дисплея: U, I, W, таймер. RS-485, Modbus, ПО. |  | 1117490
110428 | Источники питания М-серии (1–30 кВт, до 2000 А, RS485/Modbus) | ТЕТРОН-120200М Программируемый источник питания 120 В 200 А |  |  | http://www.tetr.ru/c.php?id=122351 | ТЕТРОН-120200М - лабораторный источник питания 120 В 200 А. 4 дисплея: U, I, W, таймер. RS-485, Modbus, ПО. |  | 1556170
110194 | Источники питания М-серии (1–30 кВт, до 2000 А, RS485/Modbus) | ТЕТРОН-15040М Программируемый источник питания 150 В 40 А |  |  | http://www.tetr.ru/c.php?id=122152 | ТЕТРОН-15040М - лабораторный источник питания 150 В 40 А. 4 дисплея: U, I, W, таймер. RS-485, Modbus, ПО. |  | 387420
109734 | Источники питания М-серии (1–30 кВт, до 2000 А, RS485/Modbus) | ТЕТРОН-15050М Программируемый источник питания 150 В 50 А |  |  | http://www.tetr.ru/c.php?id=121923 | ТЕТРОН-15050М - лабораторный источник питания 150 В 50 А. 4 дисплея: U, I, W, таймер. RS-485, Modbus, ПО. |  | 481250
110005 | Источники питания М-серии (1–30 кВт, до 2000 А, RS485/Modbus) | ТЕТРОН-15060М Программируемый источник питания 150 В 60 А |  |  | http://www.tetr.ru/c.php?id=121962 | ТЕТРОН-15060М - лабораторный источник питания 150 В 60 А. 4 дисплея: U, I, W, таймер. RS-485, Modbus, ПО. |  | 571250
110195 | Источники питания М-серии (1–30 кВт, до 2000 А, RS485/Modbus) | ТЕТРОН-15080М Программируемый источник питания 150 В 80 А |  |  | http://www.tetr.ru/c.php?id=122153 | ТЕТРОН-15080М - лабораторный источник питания 150 В 80 А. 4 дисплея: U, I, W, таймер. RS-485, Modbus, ПО. |  | 759440
109313 | Источники питания М-серии (1–30 кВт, до 2000 А, RS485/Modbus) | ТЕТРОН-150100М Программируемый источник питания 150 В 100 А |  |  | http://www.tetr.ru/c.php?id=121939 | ТЕТРОН-150100М - лабораторный источник питания 150 В 100 А. 4 дисплея: U, I, W, таймер. RS-485, Modbus, ПО. |  | 945000
110196 | Источники питания М-серии (1–30 кВт, до 2000 А, RS485/Modbus) | ТЕТРОН-150150М Программируемый источник питания 150 В 150 А |  |  | http://www.tetr.ru/c.php?id=122154 | ТЕТРОН-150150М - лабораторный источник питания 150 В 150 А. 4 дисплея: U, I, W, таймер. RS-485, Modbus, ПО. |  | 1383690
110430 | Источники питания М-серии (1–30 кВт, до 2000 А, RS485/Modbus) | ТЕТРОН-150200М Программируемый источник питания 150 В 200 А |  |  | http://www.tetr.ru/c.php?id=122352 | ТЕТРОН-150200М - лабораторный источник питания 150 В 200 А. 4 дисплея: U, I, W, таймер. RS-485, Modbus, ПО. |  | 1967460
110197 | Источники питания М-серии (1–30 кВт, до 2000 А, RS485/Modbus) | ТЕТРОН-20020М Программируемый источник питания 200 В 20 А |  |  | http://www.tetr.ru/c.php?id=122155 | ТЕТРОН-20020М Лабораторный источник питания 200 вольт 20 ампер. Три дисплея для напряжения, тока и мощности. RS-485. |  | 275000
110198 | Источники питания М-серии (1–30 кВт, до 2000 А, RS485/Modbus) | ТЕТРОН-20030М Программируемый источник питания 200 В 30 А |  |  | http://www.tetr.ru/c.php?id=122156 | ТЕТРОН-20030М - лабораторный источник питания 200 В 30 А. 4 дисплея: U, I, W, таймер. RS-485, Modbus, ПО. |  | 387420
110199 | Источники питания М-серии (1–30 кВт, до 2000 А, RS485/Modbus) | ТЕТРОН-20040М Программируемый источник питания 200 В 40 А |  |  | http://www.tetr.ru/c.php?id=122157 | ТЕТРОН-20040М - лабораторный источник питания 200 В 40 А. 4 дисплея: U, I, W, таймер. RS-485, Modbus, ПО. |  | 511170
109970 | Источники питания М-серии (1–30 кВт, до 2000 А, RS485/Modbus) | ТЕТРОН-20050М Программируемый источник питания 200 В 50 А |  |  | http://www.tetr.ru/c.php?id=121931 | ТЕТРОН-20050М - лабораторный источник питания 200 В 50 А. 4 дисплея: U, I, W, таймер. RS-485, Modbus, ПО. |  | 627495
110200 | Источники питания М-серии (1–30 кВт, до 2000 А, RS485/Modbus) | ТЕТРОН-20060М Программируемый источник питания 200 В 60 А |  |  | http://www.tetr.ru/c.php?id=122158 | ТЕТРОН-20060М - лабораторный источник питания 200 В 60 А. 4 дисплея: U, I, W, таймер. RS-485, Modbus, ПО. |  | 759440
110201 | Источники питания М-серии (1–30 кВт, до 2000 А, RS485/Modbus) | ТЕТРОН-20080М Программируемый источник питания 200 В 80 А |  |  | http://www.tetr.ru/c.php?id=122159 | ТЕТРОН-20080М - лабораторный источник питания 200 В 80 А. 4 дисплея: U, I, W, таймер. RS-485, Modbus, ПО. |  | 999240
110431 | Источники питания М-серии (1–30 кВт, до 2000 А, RS485/Modbus) | ТЕТРОН-200100М Программируемый источник питания 200 В 100 А |  |  | http://www.tetr.ru/c.php?id=122353 | ТЕТРОН-200100М - лабораторный источник питания 200 В 100 А. 4 дисплея: U, I, W, таймер. RS-485, Modbus, ПО. |  | 1320770
110432 | Источники питания М-серии (1–30 кВт, до 2000 А, RS485/Modbus) | ТЕТРОН-200200М Программируемый источник питания 200 В 200 А |  |  | http://www.tetr.ru/c.php?id=122354 | ТЕТРОН-200200М - лабораторный источник питания 200 В 200 А. 4 дисплея: U, I, W, таймер. RS-485, Modbus, ПО. |  | 2552220
110202 | Источники питания М-серии (1–30 кВт, до 2000 А, RS485/Modbus) | ТЕТРОН-25005М Программируемый источник питания 250 В 5 А |  |  | http://www.tetr.ru/c.php?id=122160 | ТЕТРОН-25005М - лабораторный источник питания 250 В 5 А. 4 дисплея: U, I, W, таймер. RS-485, Modbus, ПО. |  | 143660
110203 | Источники питания М-серии (1–30 кВт, до 2000 А, RS485/Modbus) | ТЕТРОН-25010М Программируемый источник питания 250 В 10 А |  |  | http://www.tetr.ru/c.php?id=122161 | ТЕТРОН-25010М - лабораторный источник питания 250 В 10 А. 4 дисплея: U, I, W, таймер. RS-485, Modbus, ПО. |  | 192500
110204 | Источники питания М-серии (1–30 кВт, до 2000 А, RS485/Modbus) | ТЕТРОН-25015М Программируемый источник питания 250 В 15 А |  |  | http://www.tetr.ru/c.php?id=122162 | ТЕТРОН-25015М - лабораторный источник питания 250 В 15 А. 4 дисплея: U, I, W, таймер. RS-485, Modbus, ПО. |  | 253660
110205 | Источники питания М-серии (1–30 кВт, до 2000 А, RS485/Modbus) | ТЕТРОН-25020М Программируемый источник питания 250 В 20 А |  |  | http://www.tetr.ru/c.php?id=122163 | ТЕТРОН-25020М - лабораторный источник питания 250 В 20 А. 4 дисплея: U, I, W, таймер. RS-485, Modbus, ПО. |  | 324940
110206 | Источники питания М-серии (1–30 кВт, до 2000 А, RS485/Modbus) | ТЕТРОН-25030М Программируемый источник питания 250 В 30 А |  |  | http://www.tetr.ru/c.php?id=122164 | ТЕТРОН-25030М - лабораторный источник питания 250 В 30 А. 4 дисплея: U, I, W, таймер. RS-485, Modbus, ПО. |  | 481250
110207 | Источники питания М-серии (1–30 кВт, до 2000 А, RS485/Modbus) | ТЕТРОН-25040М Программируемый источник питания 250 В 40 А |  |  | http://www.tetr.ru/c.php?id=122165 | ТЕТРОН-25040М - лабораторный источник питания 250 В 40 А. 4 дисплея: U, I, W, таймер. RS-485, Modbus, ПО. |  | 627440
110208 | Источники питания М-серии (1–30 кВт, до 2000 А, RS485/Modbus) | ТЕТРОН-25050М Программируемый источник питания 250 В 50 А |  |  | http://www.tetr.ru/c.php?id=122166 | ТЕТРОН-25050М - лабораторный источник питания 250 В 50 А. 4 дисплея: U, I, W, таймер. RS-485, Modbus, ПО. |  | 788700
110209 | Источники питания М-серии (1–30 кВт, до 2000 А, RS485/Modbus) | ТЕТРОН-25060М Программируемый источник питания 250 В 60 А |  |  | http://www.tetr.ru/c.php?id=122167 | ТЕТРОН-25060М - лабораторный источник питания 250 В 60 А. 4 дисплея: U, I, W, таймер. RS-485, Modbus, ПО. |  | 944900
109968 | Источники питания М-серии (1–30 кВт, до 2000 А, RS485/Modbus) | ТЕТРОН-30030М Программируемый источник питания 300 В 30 А |  |  | http://www.tetr.ru/c.php?id=121924 | ТЕТРОН-30030М - лабораторный источник питания 300 В 30 А. 4 дисплея: U, I, W, таймер. RS-485, Modbus, ПО. |  | 571250
110210 | Источники питания М-серии (1–30 кВт, до 2000 А, RS485/Modbus) | ТЕТРОН-30040М Программируемый источник питания 300 В 40 А |  |  | http://www.tetr.ru/c.php?id=122168 | ТЕТРОН-30040М - лабораторный источник питания 300 В 40 А. 4 дисплея: U, I, W, таймер. RS-485, Modbus, ПО. |  | 759440
109314 | Источники питания М-серии (1–30 кВт, до 2000 А, RS485/Modbus) | ТЕТРОН-30050М Программируемый источник питания 300 В 50 А |  |  | http://www.tetr.ru/c.php?id=121930 | ТЕТРОН-30050М - лабораторный источник питания 300 В 50 А. 4 дисплея: U, I, W, таймер. RS-485, Modbus, ПО. |  | 945000
110006 | Источники питания М-серии (1–30 кВт, до 2000 А, RS485/Modbus) | ТЕТРОН-30060М Программируемый источник питания 300 В 60 А |  |  | http://www.tetr.ru/c.php?id=121964 | ТЕТРОН-30060М - лабораторный источник питания 300 В 60 А. 4 дисплея: U, I, W, таймер. RS-485, Modbus, ПО. |  | 1117500
110433 | Источники питания М-серии (1–30 кВт, до 2000 А, RS485/Modbus) | ТЕТРОН-30080М Программируемый источник питания 300 В 80 А |  |  | http://www.tetr.ru/c.php?id=122355 | ТЕТРОН-30080М - лабораторный источник питания 300 В 80 А. 4 дисплея: U, I, W, таймер. RS-485, Modbus, ПО. |  | 1556170
110434 | Источники питания М-серии (1–30 кВт, до 2000 А, RS485/Modbus) | ТЕТРОН-300100М Программируемый источник питания 300 В 100 А |  |  | http://www.tetr.ru/c.php?id=122356 | ТЕТРОН-300100М - лабораторный источник питания 300 В 100 А. 4 дисплея: U, I, W, таймер. RS-485, Modbus, ПО. |  | 1967460
110211 | Источники питания М-серии (1–30 кВт, до 2000 А, RS485/Modbus) | ТЕТРОН-40015М Программируемый источник питания 400 В 15 А |  |  | http://www.tetr.ru/c.php?id=122169 | ТЕТРОН-40015М - лабораторный источник питания 400 В 15 А. 4 дисплея: U, I, W, таймер. RS-485, Modbus, ПО. |  | 387420
110212 | Источники питания М-серии (1–30 кВт, до 2000 А, RS485/Modbus) | ТЕТРОН-40020М Программируемый источник питания 400 В 20 А |  |  | http://www.tetr.ru/c.php?id=122170 | ТЕТРОН-40020М - лабораторный источник питания 400 В 20 А. 4 дисплея: U, I, W, таймер. RS-485, Modbus, ПО. |  | 511170
110213 | Источники питания М-серии (1–30 кВт, до 2000 А, RS485/Modbus) | ТЕТРОН-40025М Программируемый источник питания 400 В 25 А |  |  | http://www.tetr.ru/c.php?id=122171 | ТЕТРОН-40025М - лабораторный источник питания 400 В 25 А. 4 дисплея: U, I, W, таймер. RS-485, Modbus, ПО. |  | 627440
110214 | Источники питания М-серии (1–30 кВт, до 2000 А, RS485/Modbus) | ТЕТРОН-40030М Программируемый источник питания 400 В 30 А |  |  | http://www.tetr.ru/c.php?id=122172 | ТЕТРОН-40030М - лабораторный источник питания 400 В 30 А. 4 дисплея: U, I, W, таймер. RS-485, Modbus, ПО. |  | 759440
110215 | Источники питания М-серии (1–30 кВт, до 2000 А, RS485/Modbus) | ТЕТРОН-40035М Программируемый источник питания 400 В 35 А |  |  | http://www.tetr.ru/c.php?id=122173 | ТЕТРОН-40035М - лабораторный источник питания 400 В 35 А. 4 дисплея: U, I, W, таймер. RS-485, Modbus, ПО. |  | 876480
110435 | Источники питания М-серии (1–30 кВт, до 2000 А, RS485/Modbus) | ТЕТРОН-40050М Программируемый источник питания 400 В 50 А |  |  | http://www.tetr.ru/c.php?id=122357 | ТЕТРОН-40050М - лабораторный источник питания 400 В 50 А. 4 дисплея: U, I, W, таймер. RS-485, Modbus, ПО. |  | 1308560
110436 | Источники питания М-серии (1–30 кВт, до 2000 А, RS485/Modbus) | ТЕТРОН-40060М Программируемый источник питания 400 В 60 А |  |  | http://www.tetr.ru/c.php?id=122358 | ТЕТРОН-40060М - лабораторный источник питания 400 В 60 А. 4 дисплея: U, I, W, таймер. RS-485, Modbus, ПО. |  | 1556170
110437 | Источники питания М-серии (1–30 кВт, до 2000 А, RS485/Modbus) | ТЕТРОН-40080М Программируемый источник питания 400 В 80 А |  |  | http://www.tetr.ru/c.php?id=122359 | ТЕТРОН-40080М - лабораторный источник питания 400 В 80 А. 4 дисплея: U, I, W, таймер. RS-485, Modbus, ПО. |  | 2084170
110438 | Источники питания М-серии (1–30 кВт, до 2000 А, RS485/Modbus) | ТЕТРОН-400100М Программируемый источник питания 400 В 100 А |  |  | http://www.tetr.ru/c.php?id=122360 | ТЕТРОН-400100М - лабораторный источник питания 400 В 100 А. 4 дисплея: U, I, W, таймер. RS-485, Modbus, ПО. |  | 2552110
110216 | Источники питания М-серии (1–30 кВт, до 2000 А, RS485/Modbus) | ТЕТРОН-50015М Программируемый источник питания 500 В 15 А |  |  | http://www.tetr.ru/c.php?id=122174 | ТЕТРОН-50015М - лабораторный источник питания 500 В 15 А. 4 дисплея: U, I, W, таймер. RS-485, Modbus, ПО. |  | 481250
110007 | Источники питания М-серии (1–30 кВт, до 2000 А, RS485/Modbus) | ТЕТРОН-50020М Программируемый источник питания 500 В 20 А |  |  | http://www.tetr.ru/c.php?id=121965 | ТЕТРОН-50020М - лабораторный источник питания 500 В 20 А. 4 дисплея: U, I, W, таймер. RS-485, Modbus, ПО. |  | 627495
109742 | Источники питания М-серии (1–30 кВт, до 2000 А, RS485/Modbus) | ТЕТРОН-50030М Программируемый источник питания 500 В 30 А |  |  | http://www.tetr.ru/c.php?id=121932 | ТЕТРОН-50030М - лабораторный источник питания 500 В 30 А. 4 дисплея: U, I, W, таймер. RS-485, Modbus, ПО. |  | 945000
110439 | Источники питания М-серии (1–30 кВт, до 2000 А, RS485/Modbus) | ТЕТРОН-50040М Программируемый источник питания 500 В 40 А |  |  | http://www.tetr.ru/c.php?id=122361 | ТЕТРОН-50040М - лабораторный источник питания 500 В 40 А. 4 дисплея: U, I, W, таймер. RS-485, Modbus, ПО. |  | 1318460
110440 | Источники питания М-серии (1–30 кВт, до 2000 А, RS485/Modbus) | ТЕТРОН-50050М Программируемый источник питания 500 В 50 А |  |  | http://www.tetr.ru/c.php?id=122362 | ТЕТРОН-50050М - лабораторный источник питания 500 В 50 А. 4 дисплея: U, I, W, таймер. RS-485, Modbus, ПО. |  | 1612380
110441 | Источники питания М-серии (1–30 кВт, до 2000 А, RS485/Modbus) | ТЕТРОН-50060М Программируемый источник питания 500 В 60 А |  |  | http://www.tetr.ru/c.php?id=122363 | ТЕТРОН-50060М - лабораторный источник питания 500 В 60 А. 4 дисплея: U, I, W, таймер. RS-485, Modbus, ПО. |  | 1967460
110217 | Источники питания М-серии (1–30 кВт, до 2000 А, RS485/Modbus) | ТЕТРОН-60015М Программируемый источник питания 600 В 15 А |  |  | http://www.tetr.ru/c.php?id=122175 | ТЕТРОН-60015М - лабораторный источник питания 600 В 15 А. 4 дисплея: U, I, W, таймер. RS-485, Modbus, ПО. |  | 571230
109311 | Источники питания М-серии (1–30 кВт, до 2000 А, RS485/Modbus) | ТЕТРОН-60020М Программируемый источник питания 600 В 20 А |  |  | http://www.tetr.ru/c.php?id=121925 | ТЕТРОН-60020М - лабораторный источник питания 600 В 20 А. 4 дисплея: U, I, W, таймер. RS-485, Modbus, ПО. |  | 759495
109974 | Источники питания М-серии (1–30 кВт, до 2000 А, RS485/Modbus) | ТЕТРОН-60030М Программируемый источник питания 600 В 30 А |  |  | http://www.tetr.ru/c.php?id=121940 | ТЕТРОН-60030М - лабораторный источник питания 600 В 30 А. 4 дисплея: U, I, W, таймер. RS-485, Modbus, ПО. |  | 1117500
110442 | Источники питания М-серии (1–30 кВт, до 2000 А, RS485/Modbus) | ТЕТРОН-60050М Программируемый источник питания 600 В 50 А |  |  | http://www.tetr.ru/c.php?id=122364 | ТЕТРОН-60050М - лабораторный источник питания 600 В 50 А. 4 дисплея: U, I, W, таймер. RS-485, Modbus, ПО. |  | 1967460
110443 | Источники питания М-серии (1–30 кВт, до 2000 А, RS485/Modbus) | ТЕТРОН-60060М Программируемый источник питания 600 В 60 А |  |  | http://www.tetr.ru/c.php?id=122365 | ТЕТРОН-60060М - лабораторный источник питания 600 В 60 А. 4 дисплея: U, I, W, таймер. RS-485, Modbus, ПО. |  | 2327490
109971 | Источники питания М-серии (1–30 кВт, до 2000 А, RS485/Modbus) | ТЕТРОН-80010М Программируемый источник питания 800 В 10 А |  |  | http://www.tetr.ru/c.php?id=121933 | ТЕТРОН-80010М - лабораторный источник питания 800 В 10 А. 4 дисплея: U, I, W, таймер. RS-485, Modbus, ПО. |  | 511250
110444 | Источники питания М-серии (1–30 кВт, до 2000 А, RS485/Modbus) | ТЕТРОН-80015М Программируемый источник питания 800 В 15 А |  |  | http://www.tetr.ru/c.php?id=122366 | ТЕТРОН-80015М - лабораторный источник питания 800 В 15 А. 4 дисплея: U, I, W, таймер. RS-485, Modbus, ПО. |  | 776270
109972 | Источники питания М-серии (1–30 кВт, до 2000 А, RS485/Modbus) | ТЕТРОН-80020М Программируемый источник питания 800 В 20 А |  |  | http://www.tetr.ru/c.php?id=121934 | ТЕТРОН-80020М - лабораторный источник питания 800 В 20 А. 4 дисплея: U, I, W, таймер. RS-485, Modbus, ПО. |  | 993300
110445 | Источники питания М-серии (1–30 кВт, до 2000 А, RS485/Modbus) | ТЕТРОН-80030М Программируемый источник питания 800 В 30 А |  |  | http://www.tetr.ru/c.php?id=122367 | ТЕТРОН-80030М - лабораторный источник питания 800 В 30 А. 4 дисплея: U, I, W, таймер. RS-485, Modbus, ПО. |  | 1618650
110446 | Источники питания М-серии (1–30 кВт, до 2000 А, RS485/Modbus) | ТЕТРОН-80050М Программируемый источник питания 800 В 50 А |  |  | http://www.tetr.ru/c.php?id=122368 | ТЕТРОН-80050М - лабораторный источник питания 800 В 50 А. 4 дисплея: U, I, W, таймер. RS-485, Modbus, ПО. |  | 2552330
110056 | Источники питания КВ-серии (1–30 кВт, до 6000 В, RS485/Modbus) | ТЕТРОН-1кВ-1А Высоковольтный источник питания 1000 В 1 А |  |  | http://www.tetr.ru/c.php?id=122014 | ТЕТРОН-1кВ-1А - высоковольтный источник питания 1кВ 1 А. 4 дисплея: U, I, W, таймер. RS-485, Modbus, ПО. |  | 184910
110057 | Источники питания КВ-серии (1–30 кВт, до 6000 В, RS485/Modbus) | ТЕТРОН-1кВ-2А Высоковольтный источник питания 1000 В 2 А |  |  | http://www.tetr.ru/c.php?id=122016 | ТЕТРОН-1кВ-2А - высоковольтный источник питания 1кВ 2 А. 4 дисплея: U, I, W, таймер. RS-485, Modbus, ПО. |  | 192500
110059 | Источники питания КВ-серии (1–30 кВт, до 6000 В, RS485/Modbus) | ТЕТРОН-1кВ-3А Высоковольтный источник питания 1000 В 3 А |  |  | http://www.tetr.ru/c.php?id=122018 | ТЕТРОН-1кВ-3А - высоковольтный источник питания 1кВ 3 А. 4 дисплея: U, I, W, таймер. RS-485, Modbus, ПО. |  | 247500
109967 | Источники питания КВ-серии (1–30 кВт, до 6000 В, RS485/Modbus) | ТЕТРОН-1кВ-5А Высоковольтный источник питания 1000 В 5 А |  |  | http://www.tetr.ru/c.php?id=121922 | ТЕТРОН-1кВ-5А - высоковольтный источник питания 1кВ 5 А. 4 дисплея: U, I, W, таймер. RS-485, Modbus, ПО. |  | 334950
110060 | Источники питания КВ-серии (1–30 кВт, до 6000 В, RS485/Modbus) | ТЕТРОН-1кВ-6А Высоковольтный источник питания 1000 В 6 А |  |  | http://www.tetr.ru/c.php?id=122019 | ТЕТРОН-1кВ-6А - высоковольтный источник питания 1кВ 6 А. 4 дисплея: U, I, W, таймер. RS-485, Modbus, ПО. |  | 387500
110061 | Источники питания КВ-серии (1–30 кВт, до 6000 В, RS485/Modbus) | ТЕТРОН-1кВ-8А Высоковольтный источник питания 1000 В 8 А |  |  | http://www.tetr.ru/c.php?id=122020 | ТЕТРОН-1кВ-8А - высоковольтный источник питания 1кВ 8 А. 4 дисплея: U, I, W, таймер. RS-485, Modbus, ПО. |  | 526250
109973 | Источники питания КВ-серии (1–30 кВт, до 6000 В, RS485/Modbus) | ТЕТРОН-1кВ-10А Высоковольтный источник питания 1000 В 10 А |  |  | http://www.tetr.ru/c.php?id=121935 | ТЕТРОН-1кВ-10А - высоковольтный источник питания 1кВ 10 А. 4 дисплея: U, I, W, таймер. RS-485, Modbus, ПО. |  | 642500
110447 | Источники питания КВ-серии (1–30 кВт, до 6000 В, RS485/Modbus) | ТЕТРОН-1кВ-20А Высоковольтный источник питания 1000 В 20 А |  |  | http://www.tetr.ru/c.php?id=122330 | ТЕТРОН-1кВ-20А - высоковольтный источник питания 1кВ 20 А. 4 дисплея: U, I, W, таймер. RS-485, Modbus, ПО. |  | 1319340
110448 | Источники питания КВ-серии (1–30 кВт, до 6000 В, RS485/Modbus) | ТЕТРОН-1кВ-30А Высоковольтный источник питания 1000 В 30 А |  |  | http://www.tetr.ru/c.php?id=122331 | ТЕТРОН-1кВ-30А - высоковольтный источник питания 1кВ 30 А. 4 дисплея: U, I, W, таймер. RS-485, Modbus, ПО. |  | 1967460
110062 | Источники питания КВ-серии (1–30 кВт, до 6000 В, RS485/Modbus) | ТЕТРОН-1,2кВ-1А Высоковольтный источник питания 1200 В 1 А |  |  | http://www.tetr.ru/c.php?id=122021 | ТЕТРОН-1,2кВ-1А - высоковольтный источник питания 1.2кВ 1 А. 4 дисплея: U, I, W, таймер. RS-485, Modbus, ПО. |  | 277500
110063 | Источники питания КВ-серии (1–30 кВт, до 6000 В, RS485/Modbus) | ТЕТРОН-1,2кВ-2А Высоковольтный источник питания 1200 В 2 А |  |  | http://www.tetr.ru/c.php?id=122022 | ТЕТРОН-1,2кВ-2А - высоковольтный источник питания 1.2кВ 2 А. 4 дисплея: U, I, W, таймер. RS-485, Modbus, ПО. |  | 307500
110064 | Источники питания КВ-серии (1–30 кВт, до 6000 В, RS485/Modbus) | ТЕТРОН-1,2кВ-3А Высоковольтный источник питания 1200 В 3 А |  |  | http://www.tetr.ru/c.php?id=122023 | ТЕТРОН-1,2кВ-3А - высоковольтный источник питания 1.2кВ 3 А. 4 дисплея: U, I, W, таймер. RS-485, Modbus, ПО. |  | 409970
110065 | Источники питания КВ-серии (1–30 кВт, до 6000 В, RS485/Modbus) | ТЕТРОН-1,2кВ-5А Высоковольтный источник питания 1200 В 5 А |  |  | http://www.tetr.ru/c.php?id=122024 | ТЕТРОН-1,2кВ-5А - высоковольтный источник питания 1.2кВ 5 А. 4 дисплея: U, I, W, таймер. RS-485, Modbus, ПО. |  | 498500
110066 | Источники питания КВ-серии (1–30 кВт, до 6000 В, RS485/Modbus) | ТЕТРОН-1,2кВ-8А Высоковольтный источник питания 1200 В 8 А |  |  | http://www.tetr.ru/c.php?id=122025 | ТЕТРОН-1,2кВ-8А - высоковольтный источник питания 1.2кВ 8 А. 4 дисплея: U, I, W, таймер. RS-485, Modbus, ПО. |  | 728750
110067 | Источники питания КВ-серии (1–30 кВт, до 6000 В, RS485/Modbus) | ТЕТРОН-1,2кВ-10А Высоковольтный источник питания 1200 В 10 А |  |  | http://www.tetr.ru/c.php?id=122026 | ТЕТРОН-1,2кВ-10А - высоковольтный источник питания 1.2кВ 10 А. 4 дисплея: U, I, W, таймер. RS-485, Modbus, ПО. |  | 919930
110449 | Источники питания КВ-серии (1–30 кВт, до 6000 В, RS485/Modbus) | ТЕТРОН-1,2кВ-20А Высоковольтный источник питания 1200 В 20 А |  |  | http://www.tetr.ru/c.php?id=122332 | ТЕТРОН-1,2кВ-20А - высоковольтный источник питания 1.2кВ 20 А. 4 дисплея: U, I, W, таймер. RS-485, Modbus, ПО. |  | 1697300
110450 | Источники питания КВ-серии (1–30 кВт, до 6000 В, RS485/Modbus) | ТЕТРОН-1,2кВ-30А Высоковольтный источник питания 1200 В 30 А |  |  | http://www.tetr.ru/c.php?id=122333 | ТЕТРОН-1,2кВ-30А - высоковольтный источник питания 1.2кВ 30 А. 4 дисплея: U, I, W, таймер. RS-485, Modbus, ПО. |  | 2348170
110008 | Источники питания КВ-серии (1–30 кВт, до 6000 В, RS485/Modbus) | ТЕТРОН-1,5кВ-1А Высоковольтный источник питания 1500 В 1 А |  |  | http://www.tetr.ru/c.php?id=121966 | ТЕТРОН-1,5кВ-1А - высоковольтный источник питания 1.5кВ 1 А. 4 дисплея: U, I, W, таймер. RS-485, Modbus, ПО. |  | 326250
110009 | Источники питания КВ-серии (1–30 кВт, до 6000 В, RS485/Modbus) | ТЕТРОН-1,5кВ-2А Высоковольтный источник питания 1500 В 2 А |  |  | http://www.tetr.ru/c.php?id=121967 | ТЕТРОН-1,5кВ-2А - высоковольтный источник питания 1.5кВ 2 А. 4 дисплея: U, I, W, таймер. RS-485, Modbus, ПО. |  | 352440
110010 | Источники питания КВ-серии (1–30 кВт, до 6000 В, RS485/Modbus) | ТЕТРОН-1,5кВ-3А Высоковольтный источник питания 1500 В 3 А |  |  | http://www.tetr.ru/c.php?id=121968 | ТЕТРОН-1,5кВ-3А - высоковольтный источник питания 1.5кВ 3 А. 4 дисплея: U, I, W, таймер. RS-485, Modbus, ПО. |  | 487410
110068 | Источники питания КВ-серии (1–30 кВт, до 6000 В, RS485/Modbus) | ТЕТРОН-1,5кВ-4А Высоковольтный источник питания 1500 В 4 А |  |  | http://www.tetr.ru/c.php?id=122027 | ТЕТРОН-1,5кВ-4А - высоковольтный источник питания 1.5кВ 4 А. 4 дисплея: U, I, W, таймер. RS-485, Modbus, ПО. |  | 612500
110011 | Источники питания КВ-серии (1–30 кВт, до 6000 В, RS485/Modbus) | ТЕТРОН-1,5кВ-5А Высоковольтный источник питания 1500 В 5 А |  |  | http://www.tetr.ru/c.php?id=121969 | ТЕТРОН-1,5кВ-5А - высоковольтный источник питания 1.5кВ 5 А. 4 дисплея: U, I, W, таймер. RS-485, Modbus, ПО. |  | 754930
110069 | Источники питания КВ-серии (1–30 кВт, до 6000 В, RS485/Modbus) | ТЕТРОН-1,5кВ-6А Высоковольтный источник питания 1500 В 6 А |  |  | http://www.tetr.ru/c.php?id=122028 | ТЕТРОН-1,5кВ-6А Высоковольтный источник питания 1500 вольт 6 ампер. Четыре дисплея: напряжение, ток, мощность и время работы. RS-485, Modbus, ПО. |  | 829950
110070 | Источники питания КВ-серии (1–30 кВт, до 6000 В, RS485/Modbus) | ТЕТРОН-1,5кВ-7А Высоковольтный источник питания 1500 В 7 А |  |  | http://www.tetr.ru/c.php?id=122029 | ТЕТРОН-1,5кВ-7А- высоковольтный источник питания 1.5кВ 7 А. 4 дисплея: U, I, W, таймер. RS-485, Modbus, ПО. |  | 979990
110071 | Источники питания КВ-серии (1–30 кВт, до 6000 В, RS485/Modbus) | ТЕТРОН-1,5кВ-8А Высоковольтный источник питания 1500 В 8 А |  |  | http://www.tetr.ru/c.php?id=122030 | ТЕТРОН-1,5кВ-8А - высоковольтный источник питания 1.5кВ 8 А. 4 дисплея: U, I, W, таймер. RS-485, Modbus, ПО. |  | 1081190
110012 | Источники питания КВ-серии (1–30 кВт, до 6000 В, RS485/Modbus) | ТЕТРОН-1,5кВ-10А Высоковольтный источник питания 1500 В 10 А |  |  | http://www.tetr.ru/c.php?id=121970 | ТЕТРОН-1,5кВ-10А - высоковольтный источник питания 1.5кВ 10 А. 4 дисплея: U, I, W, таймер. RS-485, Modbus, ПО. |  | 1312500
110451 | Источники питания КВ-серии (1–30 кВт, до 6000 В, RS485/Modbus) | ТЕТРОН-1,5кВ-20А Высоковольтный источник питания 1500 В 20 А |  |  | http://www.tetr.ru/c.php?id=122335 | ТЕТРОН-1,5кВ-20А - высоковольтный источник питания 1.5кВ 20 А. 4 дисплея: U, I, W, таймер. RS-485, Modbus, ПО. |  | 2357300
110013 | Источники питания КВ-серии (1–30 кВт, до 6000 В, RS485/Modbus) | ТЕТРОН-2кВ-1А Высоковольтный источник питания 2000 В 1 А |  |  | http://www.tetr.ru/c.php?id=121971 | ТЕТРОН-2кВ-1А - высоковольтный источник питания 2кВ 1 А. 4 дисплея: U, I, W, таймер. RS-485, Modbus, ПО. |  | 361250
110021 | Источники питания КВ-серии (1–30 кВт, до 6000 В, RS485/Modbus) | ТЕТРОН-2кВ-2А Высоковольтный источник питания 2000 В 2 А |  |  | http://www.tetr.ru/c.php?id=121978 | ТЕТРОН-2кВ-2А - высоковольтный источник питания 2кВ 2 А. 4 дисплея: U, I, W, таймер. RS-485, Modbus, ПО. |  | 518750
110015 | Источники питания КВ-серии (1–30 кВт, до 6000 В, RS485/Modbus) | ТЕТРОН-2кВ-3А Высоковольтный источник питания 2000 В 3 А |  |  | http://www.tetr.ru/c.php?id=121972 | ТЕТРОН-2кВ-3А - высоковольтный источник питания 2кВ 3 А. 4 дисплея: U, I, W, таймер. RS-485, Modbus, ПО. |  | 691250
110016 | Источники питания КВ-серии (1–30 кВт, до 6000 В, RS485/Modbus) | ТЕТРОН-2кВ-5А Высоковольтный источник питания 2000 В 5 А |  |  | http://www.tetr.ru/c.php?id=121973 | ТЕТРОН-2кВ-5А - высоковольтный источник питания 2кВ 5 А. 4 дисплея: U, I, W, таймер. RS-485, Modbus, ПО. |  | 1017500
110452 | Источники питания КВ-серии (1–30 кВт, до 6000 В, RS485/Modbus) | ТЕТРОН-2кВ-10А Высоковольтный источник питания 2000 В 10 А |  |  | http://www.tetr.ru/c.php?id=122336 | ТЕТРОН-2кВ-10А - высоковольтный источник питания 2кВ 10 А. 4 дисплея: U, I, W, таймер. RS-485, Modbus, ПО. |  | 1534280
110453 | Источники питания КВ-серии (1–30 кВт, до 6000 В, RS485/Modbus) | ТЕТРОН-2кВ-20А Высоковольтный источник питания 2000 В 20 А |  |  | http://www.tetr.ru/c.php?id=122337 | ТЕТРОН-2кВ-20А - высоковольтный источник питания 2кВ 20 А. 4 дисплея: U, I, W, таймер. RS-485, Modbus, ПО. |  | 2987270
110017 | Источники питания КВ-серии (1–30 кВт, до 6000 В, RS485/Modbus) | ТЕТРОН-3кВ-1А Высоковольтный источник питания 3000 В 1 А |  |  | http://www.tetr.ru/c.php?id=121974 | ТЕТРОН-3кВ-1А - высоковольтный источник питания 3кВ 1 А. 4 дисплея: U, I, W, таймер. RS-485, Modbus, ПО. |  | 533750
110018 | Источники питания КВ-серии (1–30 кВт, до 6000 В, RS485/Modbus) | ТЕТРОН-3кВ-2А Высоковольтный источник питания 3000 В 2 А |  |  | http://www.tetr.ru/c.php?id=121975 | ТЕТРОН-3кВ-2А - высоковольтный источник питания 3кВ 2 А. 4 дисплея: U, I, W, таймер. RS-485, Modbus, ПО. |  | 739970
110454 | Источники питания КВ-серии (1–30 кВт, до 6000 В, RS485/Modbus) | ТЕТРОН-3кВ-3А Высоковольтный источник питания 3000 В 3 А |  |  | http://www.tetr.ru/c.php?id=122338 | ТЕТРОН-3кВ-3А - высоковольтный источник питания 3кВ 3 А. 4 дисплея: U, I, W, таймер. RS-485, Modbus, ПО. |  | 1065130
110058 | Источники питания КВ-серии (1–30 кВт, до 6000 В, RS485/Modbus) | ТЕТРОН-4кВ-1А Высоковольтный источник питания 4000 В 1 А |  |  | http://www.tetr.ru/c.php?id=122017 | ТЕТРОН-4кВ-1А - высоковольтный источник питания 4кВ 1 А. 4 дисплея: U, I, W, таймер. RS-485, Modbus, ПО. |  | 813750
110072 | Источники питания КВ-серии (1–30 кВт, до 6000 В, RS485/Modbus) | ТЕТРОН-4кВ-2А Высоковольтный источник питания 4000 В 2 А |  |  | http://www.tetr.ru/c.php?id=122031 | ТЕТРОН-4кВ-2А - высоковольтный источник питания 4кВ 2 А. 4 дисплея: U, I, W, таймер. RS-485, Modbus, ПО. |  | 1492500
110455 | Источники питания КВ-серии (1–30 кВт, до 6000 В, RS485/Modbus) | ТЕТРОН-4кВ-3А Высоковольтный источник питания 4000 В 3 А |  |  | http://www.tetr.ru/c.php?id=122339 | ТЕТРОН-4кВ-3А - высоковольтный источник питания 4кВ 3 А. 4 дисплея: U, I, W, таймер. RS-485, Modbus, ПО. |  | 1675740
110456 | Источники питания КВ-серии (1–30 кВт, до 6000 В, RS485/Modbus) | ТЕТРОН-4кВ-5А Высоковольтный источник питания 4000 В 5 А |  |  | http://www.tetr.ru/c.php?id=122340 | ТЕТРОН-4кВ-5А - высоковольтный источник питания 4кВ 5 А. 4 дисплея: U, I, W, таймер. RS-485, Modbus, ПО. |  | 2612500
110019 | Источники питания КВ-серии (1–30 кВт, до 6000 В, RS485/Modbus) | ТЕТРОН-5кВ-1А Высоковольтный источник питания 5000 В 1 А |  |  | http://www.tetr.ru/c.php?id=122344 | ТЕТРОН-5кВ-1А - высоковольтный источник питания 5 кВ 1 А. 4 дисплея: U, I, W, таймер. RS-485, Modbus, ПО. |  | 1027400
110020 | Источники питания КВ-серии (1–30 кВт, до 6000 В, RS485/Modbus) | ТЕТРОН-5кВ-2А Высоковольтный источник питания 5000 В 2 А |  |  | http://www.tetr.ru/c.php?id=121977 | ТЕТРОН-5кВ-2А - высоковольтный источник питания 5кВ 2 А. 4 дисплея: U, I, W, таймер. RS-485, Modbus, ПО. |  | 1679920
110457 | Источники питания КВ-серии (1–30 кВт, до 6000 В, RS485/Modbus) | ТЕТРОН-5кВ-3А Высоковольтный источник питания 5000 В 3 А |  |  | http://www.tetr.ru/c.php?id=122341 | ТЕТРОН-5кВ-3А - высоковольтный источник питания 5кВ 3 А. 4 дисплея: U, I, W, таймер. RS-485, Modbus, ПО. |  | 2324520
110458 | Источники питания КВ-серии (1–30 кВт, до 6000 В, RS485/Modbus) | ТЕТРОН-6кВ-1А Высоковольтный источник питания 6000 В 1 А |  |  | http://www.tetr.ru/c.php?id=121976 | ТЕТРОН-6кВ-1А - высоковольтный источник питания 6кВ 1 А. 4 дисплея: U, I, W, таймер. RS-485, Modbus, ПО. |  | 1137400
110459 | Источники питания КВ-серии (1–30 кВт, до 6000 В, RS485/Modbus) | ТЕТРОН-6кВ-2А Высоковольтный источник питания 6000 В 2 А |  |  | http://www.tetr.ru/c.php?id=122342 | ТЕТРОН-6кВ-2А - высоковольтный источник питания 6кВ 2 А. 4 дисплея: U, I, W, таймер. RS-485, Modbus, ПО. |  | 1737340
109207 | Источники питания П-серии (300–900 Вт, прецизионные, RS232/485) | ТЕТРОН-1560П Прецизионный источник питания 15В 60А |  |  | http://www.tetr.ru/c.php?id=121205 | ТЕТРОН-1560П - прецизионный источник питания 15 В 60 А. Цветной мультидисплей: U, I, W, настройки. Память настроек. RS-232/485, Modbus. |  | 233399
110103 | Источники питания П-серии (300–900 Вт, прецизионные, RS232/485) | ТЕТРОН-2030П Прецизионный источник питания 20В 30А |  |  | http://www.tetr.ru/c.php?id=122066 | ТЕТРОН-2030П - прецизионный источник питания 20 В 30 А. Цветной мультидисплей: U, I, W, настройки. Память настроек. RS-232/485, Modbus. |  | 206099
109208 | Источники питания П-серии (300–900 Вт, прецизионные, RS232/485) | ТЕТРОН-2045П Прецизионный источник питания 20В 45А |  |  | http://www.tetr.ru/c.php?id=121206 | ТЕТРОН-2045П - прецизионный источник питания 20 В 45 А. Цветной мультидисплей: U, I, W, настройки. Память настроек. RS-232/485, Modbus. |  | 233399
110104 | Источники питания П-серии (300–900 Вт, прецизионные, RS232/485) | ТЕТРОН-2075П Прецизионный источник питания 20В 75А |  |  | http://www.tetr.ru/c.php?id=122067 | ТЕТРОН-2075П - прецизионный источник питания 20 В 75 А. Цветной мультидисплей: U, I, W, настройки. Память настроек. RS-232/485, Modbus. |  | 244530
109203 | Источники питания П-серии (300–900 Вт, прецизионные, RS232/485) | ТЕТРОН-3010П Прецизионный источник питания 30В 10А |  |  | http://www.tetr.ru/c.php?id=121201 | ТЕТРОН-3010П - прецизионный источник питания 30 В 10 А. Цветной мультидисплей: U, I, W, настройки. Память настроек. RS-232/485, Modbus. |  | 167949
109204 | Источники питания П-серии (300–900 Вт, прецизионные, RS232/485) | ТЕТРОН-3020П Прецизионный источник питания 30В 20А |  |  | http://www.tetr.ru/c.php?id=121202 | ТЕТРОН-3020П - прецизионный источник питания 30 В 20 А. Цветной мультидисплей: U, I, W, настройки. Память настроек. RS-232/485, Modbus. |  | 164879
109209 | Источники питания П-серии (300–900 Вт, прецизионные, RS232/485) | ТЕТРОН-3030П Прецизионный источник питания 30В 30А |  |  | http://www.tetr.ru/c.php?id=121207 | ТЕТРОН-3030П - прецизионный источник питания 30 В 30 А. Цветной мультидисплей: U, I, W, настройки. Память настроек. RS-232/485, Modbus. |  | 233399
109200 | Источники питания П-серии (300–900 Вт, прецизионные, RS232/485) | ТЕТРОН-3625П Прецизионный источник питания 36В 25А |  |  | http://www.tetr.ru/c.php?id=121198 | ТЕТРОН-3625П - прецизионный источник питания 36 В 25 А. Цветной мультидисплей: U, I, W, настройки. Память настроек. RS-232/485, Modbus. |  | 233399
109198 | Источники питания П-серии (300–900 Вт, прецизионные, RS232/485) | ТЕТРОН-4520П Прецизионный источник питания 45В 20А |  |  | http://www.tetr.ru/c.php?id=121196 | ТЕТРОН-4520П - прецизионный источник питания 45 В 20 А. Цветной мультидисплей: U, I, W, настройки. Память настроек. RS-232/485, Modbus. |  | 233399
110102 | Источники питания П-серии (300–900 Вт, прецизионные, RS232/485) | ТЕТРОН-6005П Прецизионный источник питания 60В 5А |  |  | http://www.tetr.ru/c.php?id=122068 | ТЕТРОН-6005П - прецизионный источник питания 60 В 5 А. Цветной мультидисплей: U, I, W, настройки. Память настроек. RS-232/485, Modbus. |  | 167949
109205 | Источники питания П-серии (300–900 Вт, прецизионные, RS232/485) | ТЕТРОН-6010П Прецизионный источник питания 60В 10А |  |  | http://www.tetr.ru/c.php?id=121203 | ТЕТРОН-6010П - прецизионный источник питания 60 В 10 А. Цветной мультидисплей: U, I, W, настройки. Память настроек. RS-232/485, Modbus. |  | 206099
109210 | Источники питания П-серии (300–900 Вт, прецизионные, RS232/485) | ТЕТРОН-6015П Прецизионный источник питания 60В 15А |  |  | http://www.tetr.ru/c.php?id=121208 | ТЕТРОН-6015П - прецизионный источник питания 60 В 15 А. Цветной мультидисплей: U, I, W, настройки. Память настроек. RS-232/485, Modbus. |  | 233399
109206 | Источники питания П-серии (300–900 Вт, прецизионные, RS232/485) | ТЕТРОН-8008П Прецизионный источник питания 80В 8А |  |  | http://www.tetr.ru/c.php?id=121204 | ТЕТРОН-8008П - прецизионный источник питания 80 В 8 А. Цветной мультидисплей: U, I, W, настройки. Память настроек. RS-232/485, Modbus. |  | 206099
109211 | Источники питания П-серии (300–900 Вт, прецизионные, RS232/485) | ТЕТРОН-8011П Прецизионный источник питания 80В 11А |  |  | http://www.tetr.ru/c.php?id=121209 | ТЕТРОН-8011П - прецизионный источник питания 80 В 11 А. Цветной мультидисплей: U, I, W, настройки. Память настроек. RS-232/485, Modbus. |  | 233399
109195 | Источники питания П-серии (300–900 Вт, прецизионные, RS232/485) | ТЕТРОН-15006П Прецизионный источник питания 150В 6А |  |  | http://www.tetr.ru/c.php?id=121193 | ТЕТРОН-15006П - прецизионный источник питания 150 В 6 А. Цветной мультидисплей: U, I, W, настройки. Память настроек. RS-232/485, Modbus. |  | 244530
110240 | Источники питания 2К серии (2 канала, 30–300 Вт, RS485/Modbus) | ТЕТРОН-1502/15002 Двухканальный источник питания 15В 2А/150В 2А |  |  | http://www.tetr.ru/c.php?id=122207 | ТЕТРОН-1502/15002 - программируемый двухканальный источник питания 15В 2А / 150В 2А. Память настроек. RS-485, Modbus, ПО. |  | 56100
110238 | Источники питания 2К серии (2 канала, 30–300 Вт, RS485/Modbus) | ТЕТРОН-1502/8010 Двухканальный источник питания 15В 2А/80В 10А |  |  | http://www.tetr.ru/c.php?id=122205 | ТЕТРОН-1502/8010 - программируемый двухканальный источник питания 15В 2А / 80В 10А. Память настроек. RS-485, Modbus, ПО. |  | 71060
110237 | Источники питания 2К серии (2 канала, 30–300 Вт, RS485/Modbus) | ТЕТРОН-1502/6005 Двухканальный источник питания 15В 2А/60В 5А |  |  | http://www.tetr.ru/c.php?id=122204 | ТЕТРОН-1502/6005 - программируемый двухканальный источник питания 15В 2А / 60В 5А. Память настроек. RS-485, Modbus, ПО. |  | 51920
110236 | Источники питания 2К серии (2 канала, 30–300 Вт, RS485/Modbus) | ТЕТРОН-1502/4020 Двухканальный источник питания 15В 2А/40В 20А |  |  | http://www.tetr.ru/c.php?id=122203 | ТЕТРОН-1502/4020 - программируемый двухканальный источник питания 15В 2А / 40В 20А. Память настроек. RS-485, Modbus, ПО. |  | 71060
110235 | Источники питания 2К серии (2 канала, 30–300 Вт, RS485/Modbus) | ТЕТРОН-1502/3010 Двухканальный источник питания 15В 2А/30В 10А |  |  | http://www.tetr.ru/c.php?id=122202 | ТЕТРОН-1502/3010 - программируемый двухканальный источник питания 15В 2А / 30В 10А. Память настроек. RS-485, Modbus, ПО. |  | 48620
110234 | Источники питания 2К серии (2 канала, 30–300 Вт, RS485/Modbus) | ТЕТРОН-1502/3005 Двухканальный источник питания 15В 2А/30В 5А |  |  | http://www.tetr.ru/c.php?id=122200 | ТЕТРОН-1502/3005 - программируемый двухканальный источник питания 15В 2А / 30В 5А. Память настроек. RS-485, Modbus, ПО. |  | 44110
110233 | Источники питания 2К серии (2 канала, 30–300 Вт, RS485/Modbus) | ТЕТРОН-1502/1520 Двухканальный источник питания 15В 2А/15В 20А |  |  | http://www.tetr.ru/c.php?id=122199 | ТЕТРОН-1502/1520 - программируемый двухканальный источник питания 15В 2А / 15В 20А. Память настроек. RS-485, Modbus, ПО. |  | 56100
110230 | Источники питания 2К серии (2 канала, 30–300 Вт, RS485/Modbus) | ТЕТРОН-1502/1505 Двухканальный источник питания 15В 2А/15В 5А |  |  | http://www.tetr.ru/c.php?id=122188 | ТЕТРОН-1502/1505 - программируемый двухканальный источник питания 15В 2А / 15В 5А. Память настроек. RS-485, Modbus, ПО. |  | 41360
110239 | Источники питания 2К серии (2 канала, 30–300 Вт, RS485/Modbus) | ТЕТРОН-1502/10003 Двухканальный источник питания 15В 2А/100В 3А |  |  | http://www.tetr.ru/c.php?id=122206 | ТЕТРОН-1502/10003 - программируемый двухканальный источник питания 15В 2А / 100В 3А. Память настроек. RS-485, Modbus, ПО. |  | 56100
110241 | Источники питания 2К серии (2 канала, 30–300 Вт, RS485/Modbus) | ТЕТРОН-1502/16005 Двухканальный источник питания 15В 2А/160В 5А |  |  | http://www.tetr.ru/c.php?id=122208 | ТЕТРОН-1502/16005 - программируемый двухканальный источник питания 15В 2А / 160В 5А. Память настроек. RS-485, Modbus, ПО. |  | 71060
110105 | Источники питания 2К серии (2 канала, 30–300 Вт, RS485/Modbus) | ТЕТРОН-1502-2 Двухканальный источник питания 15В 2А/15В 2А |  |  | http://www.tetr.ru/c.php?id=122069 | ТЕТРОН-1502-2 - программируемый двухканальный источник питания 15В 2А / 15В 2А. Память настроек. RS-485, Modbus, ПО. |  | 38320
110249 | Источники питания 2К серии (2 канала, 30–300 Вт, RS485/Modbus) | ТЕТРОН-1505/15002 Двухканальный источник питания 15В 5А/150В 2А |  |  | http://www.tetr.ru/c.php?id=122215 | ТЕТРОН-1505/15002 - программируемый двухканальный источник питания 15В 5А / 150В 2А. Память настроек. RS-485, Modbus, ПО. |  | 57310
110242 | Источники питания 2К серии (2 канала, 30–300 Вт, RS485/Modbus) | ТЕТРОН-1505/1520 Двухканальный источник питания 15В 5А/15В 20А |  |  | http://www.tetr.ru/c.php?id=122209 | ТЕТРОН-1505/1520 - программируемый двухканальный источник питания 15В 5А / 15В 20А. Память настроек. RS-485, Modbus, ПО. |  | 57310
110246 | Источники питания 2К серии (2 канала, 30–300 Вт, RS485/Modbus) | ТЕТРОН-1505/6005 Двухканальный источник питания 15В 5А/60В 5А |  |  | http://www.tetr.ru/c.php?id=122210 | ТЕТРОН-1505/6005 - программируемый двухканальный источник питания 15В 5А / 60В 5А. Память настроек. RS-485, Modbus, ПО. |  | 53130
110244 | Источники питания 2К серии (2 канала, 30–300 Вт, RS485/Modbus) | ТЕТРОН-1505/3010 Двухканальный источник питания 15В 5А/30В 10А |  |  | http://www.tetr.ru/c.php?id=122211 | ТЕТРОН-1505/3010 - программируемый двухканальный источник питания 15В 5А / 30В 10А. Память настроек. RS-485, Modbus, ПО. |  | 49830
110245 | Источники питания 2К серии (2 канала, 30–300 Вт, RS485/Modbus) | ТЕТРОН-1505/4020 Двухканальный источник питания 15В 5А/40В 20А |  |  | http://www.tetr.ru/c.php?id=122212 | ТЕТРОН-1505/4020 - программируемый двухканальный источник питания 15В 5А / 40В 20А. Память настроек. RS-485, Modbus, ПО. |  | 72270
110247 | Источники питания 2К серии (2 канала, 30–300 Вт, RS485/Modbus) | ТЕТРОН-1505/8010 Двухканальный источник питания 15В 5А/80В 10А |  |  | http://www.tetr.ru/c.php?id=122213 | ТЕТРОН-1505/8010 - программируемый двухканальный источник питания 15В 5А / 80В 10А. Память настроек. RS-485, Modbus, ПО. |  | 72270
110248 | Источники питания 2К серии (2 канала, 30–300 Вт, RS485/Modbus) | ТЕТРОН-1505/10003 Двухканальный источник питания 15В 5А/100В 3А |  |  | http://www.tetr.ru/c.php?id=122214 | ТЕТРОН-1505/10003 - программируемый двухканальный источник питания 15В 5А / 100В 3А. Память настроек. RS-485, Modbus, ПО. |  | 57310
110250 | Источники питания 2К серии (2 канала, 30–300 Вт, RS485/Modbus) | ТЕТРОН-1505/16005 Двухканальный источник питания 15В 5А/160В 5А |  |  | http://www.tetr.ru/c.php?id=122216 | ТЕТРОН-1505/16005 - программируемый двухканальный источник питания 15В 5А / 160В 5А. Память настроек. RS-485, Modbus, ПО. |  | 72270
110106 | Источники питания 2К серии (2 канала, 30–300 Вт, RS485/Modbus) | ТЕТРОН-1505-2 Двухканальный источник питания 15В 5А/15В 5А |  |  | http://www.tetr.ru/c.php?id=122071 | ТЕТРОН-1505-2 - программируемый двухканальный источник питания 15В 5А / 15В 5А. Память настроек. RS-485, Modbus, ПО. |  | 40590
110251 | Источники питания 2К серии (2 канала, 30–300 Вт, RS485/Modbus) | ТЕТРОН-1520/3005 Двухканальный источник питания 15В 20А/30В 5А |  |  | http://www.tetr.ru/c.php?id=122217 | ТЕТРОН-1520/3005 - программируемый двухканальный источник питания 15В 20А / 30В 5А. Память настроек. RS-485, Modbus, ПО. |  | 59950
110252 | Источники питания 2К серии (2 канала, 30–300 Вт, RS485/Modbus) | ТЕТРОН-1520/3010 Двухканальный источник питания 15В 20А/30В 10А |  |  | http://www.tetr.ru/c.php?id=122218 | ТЕТРОН-1520/3010 - программируемый двухканальный источник питания 15В 20А / 30В 10А. Память настроек. RS-485, Modbus, ПО. |  | 64460
110253 | Источники питания 2К серии (2 канала, 30–300 Вт, RS485/Modbus) | ТЕТРОН-1520/4020 Двухканальный источник питания 15В 20А/40В 20А |  |  | http://www.tetr.ru/c.php?id=122219 | ТЕТРОН-1520/4020 - программируемый двухканальный источник питания 15В 20А / 40В 20А. Память настроек. RS-485, Modbus, ПО. |  | 87010
110255 | Источники питания 2К серии (2 канала, 30–300 Вт, RS485/Modbus) | ТЕТРОН-1520/8010 Двухканальный источник питания 15В 20А/80В 10А |  |  | http://www.tetr.ru/c.php?id=122221 | ТЕТРОН-1520/8010 - программируемый двухканальный источник питания 15В 20А / 80В 10А. Память настроек. RS-485, Modbus, ПО. |  | 87010
110256 | Источники питания 2К серии (2 канала, 30–300 Вт, RS485/Modbus) | ТЕТРОН-1520/10003 Двухканальный источник питания 15В 20А/100В 3А |  |  | http://www.tetr.ru/c.php?id=122222 | ТЕТРОН-1520/10003 - программируемый двухканальный источник питания 15В 20А / 100В 3А. Память настроек. RS-485, Modbus, ПО. |  | 72050
110257 | Источники питания 2К серии (2 канала, 30–300 Вт, RS485/Modbus) | ТЕТРОН-1520/15002 Двухканальный источник питания 15В 20А/150В 2А |  |  | http://www.tetr.ru/c.php?id=122223 | ТЕТРОН-1520/15002 - программируемый двухканальный источник питания 15В 20А / 150В 2А. Память настроек. RS-485, Modbus, ПО. |  | 72050
110258 | Источники питания 2К серии (2 канала, 30–300 Вт, RS485/Modbus) | ТЕТРОН-1520/16005 Двухканальный источник питания 15В 20А/160В 5А |  |  | http://www.tetr.ru/c.php?id=122224 | ТЕТРОН-1520/16005 - программируемый двухканальный источник питания 15В 20А / 160В 5А. Память настроек. RS-485, Modbus, ПО. |  | 87010
110254 | Источники питания 2К серии (2 канала, 30–300 Вт, RS485/Modbus) | ТЕТРОН-1520/6005 Двухканальный источник питания 15В 20А/60В 5А |  |  | http://www.tetr.ru/c.php?id=122220 | ТЕТРОН-1520/6005 - программируемый двухканальный источник питания 15В 20А / 60В 5А. Память настроек. RS-485, Modbus, ПО. |  | 67760
110116 | Источники питания 2К серии (2 канала, 30–300 Вт, RS485/Modbus) | ТЕТРОН-1520-2 Двухканальный источник питания 15В 20А/15В 20А |  |  | http://www.tetr.ru/c.php?id=122077 | ТЕТРОН-1520-2 - программируемый двухканальный источник питания 15В 20А / 15В 20А. Память настроек. RS-485, Modbus, ПО. |  | 68420
110265 | Источники питания 2К серии (2 канала, 30–300 Вт, RS485/Modbus) | ТЕТРОН-3005/16005 Двухканальный источник питания 30В 5А/160В 5А |  |  | http://www.tetr.ru/c.php?id=122231 | ТЕТРОН-3005/16005 - программируемый двухканальный источник питания 30В 5А / 160В 5А. Память настроек. RS-485, Modbus, ПО. |  | 75020
110107 | Источники питания 2К серии (2 канала, 30–300 Вт, RS485/Modbus) | ТЕТРОН-3005-2 Двухканальный источник питания 30В 5А/30В 5А |  |  | http://www.tetr.ru/c.php?id=122072 | ТЕТРОН-3005-2 - программируемый двухканальный источник питания 30В 5А / 30В 5А. Память настроек. RS-485, Modbus, ПО. |  | 45606
110259 | Источники питания 2К серии (2 канала, 30–300 Вт, RS485/Modbus) | ТЕТРОН-3005/3010 Двухканальный источник питания 30В 5А/30В 10А |  |  | http://www.tetr.ru/c.php?id=122225 | ТЕТРОН-3005/3010 - программируемый двухканальный источник питания 30В 5А / 30В 10А. Память настроек. RS-485, Modbus, ПО. |  | 52470
110260 | Источники питания 2К серии (2 канала, 30–300 Вт, RS485/Modbus) | ТЕТРОН-3005/4020 Двухканальный источник питания 30В 5А/40В 20А |  |  | http://www.tetr.ru/c.php?id=122226 | ТЕТРОН-3005/4020 - программируемый двухканальный источник питания 30В 5А / 40В 20А. Память настроек. RS-485, Modbus, ПО. |  | 75020
110261 | Источники питания 2К серии (2 канала, 30–300 Вт, RS485/Modbus) | ТЕТРОН-3005/6005 Двухканальный источник питания 30В 5А/60В 5А |  |  | http://www.tetr.ru/c.php?id=122227 | ТЕТРОН-3005/6005 - программируемый двухканальный источник питания 30В 5А / 60В 5А. Память настроек. RS-485, Modbus, ПО. |  | 55770
110262 | Источники питания 2К серии (2 канала, 30–300 Вт, RS485/Modbus) | ТЕТРОН-3005/8010 Двухканальный источник питания 30В 5А/80В 10А |  |  | http://www.tetr.ru/c.php?id=122228 | ТЕТРОН-3005/8010 - программируемый двухканальный источник питания 30В 5А / 80В 10А. Память настроек. RS-485, Modbus, ПО. |  | 75020
110263 | Источники питания 2К серии (2 канала, 30–300 Вт, RS485/Modbus) | ТЕТРОН-3005/10003 Двухканальный источник питания 30В 5А/100В 3А |  |  | http://www.tetr.ru/c.php?id=122229 | ТЕТРОН-3005/10003 - программируемый двухканальный источник питания 30В 5А / 100В 3А. Память настроек. RS-485, Modbus, ПО. |  | 59950
110264 | Источники питания 2К серии (2 канала, 30–300 Вт, RS485/Modbus) | ТЕТРОН-3005/15002 Двухканальный источник питания 30В 5А/150В 2А |  |  | http://www.tetr.ru/c.php?id=122230 | ТЕТРОН-3005/15002 - программируемый двухканальный источник питания 30В 5А / 150В 2А. Память настроек. RS-485, Modbus, ПО. |  | 59950
110271 | Источники питания 2К серии (2 канала, 30–300 Вт, RS485/Modbus) | ТЕТРОН-3010/16005 Двухканальный источник питания 30В 10А/160В 5А |  |  | http://www.tetr.ru/c.php?id=122237 | ТЕТРОН-3010/16005 - программируемый двухканальный источник питания 30В 10А / 160В 5А. Память настроек. RS-485, Modbus, ПО. |  | 79530
110270 | Источники питания 2К серии (2 канала, 30–300 Вт, RS485/Modbus) | ТЕТРОН-3010/15002 Двухканальный источник питания 30В 10А/150В 2А |  |  | http://www.tetr.ru/c.php?id=122236 | ТЕТРОН-3010/15002 - программируемый двухканальный источник питания 30В 10А / 150В 2А. Память настроек. RS-485, Modbus, ПО. |  | 64460
110269 | Источники питания 2К серии (2 канала, 30–300 Вт, RS485/Modbus) | ТЕТРОН-3010/10003 Двухканальный источник питания 30В 10А/100В 3А |  |  | http://www.tetr.ru/c.php?id=122235 | ТЕТРОН-3010/10003 - программируемый двухканальный источник питания 30В 10А / 100В 3А. Память настроек. RS-485, Modbus, ПО. |  | 64460
110268 | Источники питания 2К серии (2 канала, 30–300 Вт, RS485/Modbus) | ТЕТРОН-3010/8010 Двухканальный источник питания 30В 10А/80В 10А |  |  | http://www.tetr.ru/c.php?id=122234 | ТЕТРОН-3010/8010 - программируемый двухканальный источник питания 30В 10А / 80В 10А. Память настроек. RS-485, Modbus, ПО. |  | 79530
110267 | Источники питания 2К серии (2 канала, 30–300 Вт, RS485/Modbus) | ТЕТРОН-3010/6005 Двухканальный источник питания 30В 10А/60В 5А |  |  | http://www.tetr.ru/c.php?id=122233 | ТЕТРОН-3010/6005 - программируемый двухканальный источник питания 30В 10А / 60В 5А. Память настроек. RS-485, Modbus, ПО. |  | 60280
110266 | Источники питания 2К серии (2 канала, 30–300 Вт, RS485/Modbus) | ТЕТРОН-3010/4020 Двухканальный источник питания 30В 10А/40В 20А |  |  | http://www.tetr.ru/c.php?id=122232 | ТЕТРОН-3010/4020 - программируемый двухканальный источник питания 30В 10А / 40В 20А. Память настроек. RS-485, Modbus, ПО. |  | 79530
110113 | Источники питания 2К серии (2 канала, 30–300 Вт, RS485/Modbus) | ТЕТРОН-3010-2 Двухканальный источник питания 30В 10А/30В 10А |  |  | http://www.tetr.ru/c.php?id=122074 | ТЕТРОН-3010-2 - программируемый двухканальный источник питания 30В 10А / 30В 10А. Память настроек. RS-485, Modbus, ПО. |  | 54000
110272 | Источники питания 2К серии (2 канала, 30–300 Вт, RS485/Modbus) | ТЕТРОН-4020/6005 Двухканальный источник питания 40В 20А/60В 5А |  |  | http://www.tetr.ru/c.php?id=122238 | ТЕТРОН-4020/6005 - программируемый двухканальный источник питания 40В 20А / 60В 5А. Память настроек. RS-485, Modbus, ПО. |  | 82830
110273 | Источники питания 2К серии (2 канала, 30–300 Вт, RS485/Modbus) | ТЕТРОН-4020/8010 Двухканальный источник питания 40В 20А/80В 10А |  |  | http://www.tetr.ru/c.php?id=122239 | ТЕТРОН-4020/8010 - программируемый двухканальный источник питания 40В 20А / 80В 10А. Память настроек. RS-485, Modbus, ПО. |  | 101970
110274 | Источники питания 2К серии (2 канала, 30–300 Вт, RS485/Modbus) | ТЕТРОН-4020/10003 Двухканальный источник питания 40В 20А/100В 3А |  |  | http://www.tetr.ru/c.php?id=122240 | ТЕТРОН-4020/10003 - программируемый двухканальный источник питания 40В 20А / 100В 3А. Память настроек. RS-485, Modbus, ПО. |  | 87010
110275 | Источники питания 2К серии (2 канала, 30–300 Вт, RS485/Modbus) | ТЕТРОН-4020/15002 Двухканальный источник питания 40В 20А/150В 2А |  |  | http://www.tetr.ru/c.php?id=122241 | ТЕТРОН-4020/15002 - программируемый двухканальный источник питания 40В 20А / 150В 2А. Память настроек. RS-485, Modbus, ПО. |  | 87010
110276 | Источники питания 2К серии (2 канала, 30–300 Вт, RS485/Modbus) | ТЕТРОН-4020/16005 Двухканальный источник питания 40В 20А/160В 5А |  |  | http://www.tetr.ru/c.php?id=122242 | ТЕТРОН-4020/16005 - программируемый двухканальный источник питания 40В 20А / 160В 5А. Память настроек. RS-485, Modbus, ПО. |  | 101970
110120 | Источники питания 2К серии (2 канала, 30–300 Вт, RS485/Modbus) | ТЕТРОН-4020-2 Двухканальный источник питания 40В 20А/40В 20А |  |  | http://www.tetr.ru/c.php?id=122079 | ТЕТРОН-4020-2 - программируемый двухканальный источник питания 40В 20А / 40В 20А. Память настроек. RS-485, Modbus, ПО. |  | 96201
110114 | Источники питания 2К серии (2 канала, 30–300 Вт, RS485/Modbus) | ТЕТРОН-6005-2 Двухканальный источник питания 60В 5А/60В 5А |  |  | http://www.tetr.ru/c.php?id=122075 | ТЕТРОН-6005-2 - программируемый двухканальный источник питания 60В 5А / 60В 5А. Память настроек. RS-485, Modbus, ПО. |  | 60160
110277 | Источники питания 2К серии (2 канала, 30–300 Вт, RS485/Modbus) | ТЕТРОН-6005/8010 Двухканальный источник питания 60В 5А/80В 10А |  |  | http://www.tetr.ru/c.php?id=122243 | ТЕТРОН-6005/8010 - программируемый двухканальный источник питания 60В 5А / 80В 10А. Память настроек. RS-485, Modbus, ПО. |  | 82830
110278 | Источники питания 2К серии (2 канала, 30–300 Вт, RS485/Modbus) | ТЕТРОН-6005/10003 Двухканальный источник питания 60В 5А/100В 3А |  |  | http://www.tetr.ru/c.php?id=122245 | ТЕТРОН-6005/10003 - программируемый двухканальный источник питания 60В 5А / 100В 3А. Память настроек. RS-485, Modbus, ПО. |  | 67760
110279 | Источники питания 2К серии (2 канала, 30–300 Вт, RS485/Modbus) | ТЕТРОН-6005/15002 Двухканальный источник питания 60В 5А/150В 2А |  |  | http://www.tetr.ru/c.php?id=122246 | ТЕТРОН-6005/15002 - программируемый двухканальный источник питания 60В 5А / 150В 2А. Память настроек. RS-485, Modbus, ПО. |  | 67760
110280 | Источники питания 2К серии (2 канала, 30–300 Вт, RS485/Modbus) | ТЕТРОН-6005/16005 Двухканальный источник питания 60В 5А/160В 5А |  |  | http://www.tetr.ru/c.php?id=122247 | ТЕТРОН-6005/16005 - программируемый двухканальный источник питания 60В 5А / 160В 5А. Память настроек. RS-485, Modbus, ПО. |  | 82830
110121 | Источники питания 2К серии (2 канала, 30–300 Вт, RS485/Modbus) | ТЕТРОН-8010-2 Двухканальный источник питания 80В 10А/80В 10А |  |  | http://www.tetr.ru/c.php?id=122080 | ТЕТРОН-8010-2 - программируемый двухканальный источник питания 80В 10А / 80В 10А. Память настроек. RS-485, Modbus, ПО. |  | 96201
110281 | Источники питания 2К серии (2 канала, 30–300 Вт, RS485/Modbus) | ТЕТРОН-8010/10003 Двухканальный источник питания 80В 10А/100В 3А |  |  | http://www.tetr.ru/c.php?id=122248 | ТЕТРОН-8010/10003 - программируемый двухканальный источник питания 80В 10А / 100В 3А. Память настроек. RS-485, Modbus, ПО. |  | 87010
110282 | Источники питания 2К серии (2 канала, 30–300 Вт, RS485/Modbus) | ТЕТРОН-8010/15002 Двухканальный источник питания 80В 10А/150В 2А |  |  | http://www.tetr.ru/c.php?id=122249 | ТЕТРОН-8010/15002 - программируемый двухканальный источник питания 80В 10А / 150В 2А. Память настроек. RS-485, Modbus, ПО. |  | 87010
110283 | Источники питания 2К серии (2 канала, 30–300 Вт, RS485/Modbus) | ТЕТРОН-8010/16005 Двухканальный источник питания 80В 10А/160В 5А |  |  | http://www.tetr.ru/c.php?id=122250 | ТЕТРОН-8010/16005 - программируемый двухканальный источник питания 80В 10А / 160В 5А. Память настроек. RS-485, Modbus, ПО. |  | 101970
110115 | Источники питания 2К серии (2 канала, 30–300 Вт, RS485/Modbus) | ТЕТРОН-10003-2 Двухканальный источник питания 100В 3А/100В 3А |  |  | http://www.tetr.ru/c.php?id=122076 | ТЕТРОН-10003-2 - программируемый двухканальный источник питания 100В 3А / 100В 3А. Память настроек. RS-485, Modbus, ПО. |  | 68400
110284 | Источники питания 2К серии (2 канала, 30–300 Вт, RS485/Modbus) | ТЕТРОН-10003/15002 Двухканальный источник питания 100В 3А/150В 2А |  |  | http://www.tetr.ru/c.php?id=122251 | ТЕТРОН-10003/15002 - программируемый двухканальный источник питания 100В 3А / 150В 2А. Память настроек. RS-485, Modbus, ПО. |  | 72050
110285 | Источники питания 2К серии (2 канала, 30–300 Вт, RS485/Modbus) | ТЕТРОН-10003/16005 Двухканальный источник питания 100В 3А/160В 5А |  |  | http://www.tetr.ru/c.php?id=122252 | ТЕТРОН-10003/16005 - программируемый двухканальный источник питания 100В 3А / 160В 5А. Память настроек. RS-485, Modbus, ПО. |  | 87010
110112 | Источники питания 2К серии (2 канала, 30–300 Вт, RS485/Modbus) | ТЕТРОН-15002-2 Двухканальный источник питания 150В 2А/150В 2А |  |  | http://www.tetr.ru/c.php?id=122073 | ТЕТРОН-15002-2 - программируемый двухканальный источник питания 150В 2А / 150В 2А. Память настроек. RS-485, Modbus, ПО. |  | 68400
110286 | Источники питания 2К серии (2 канала, 30–300 Вт, RS485/Modbus) | ТЕТРОН-15002/16005 Двухканальный источник питания 150В 2А/160В 5А |  |  | http://www.tetr.ru/c.php?id=122253 | ТЕТРОН-15002/16005 - программируемый двухканальный источник питания 150В 2А / 160В 5А. Память настроек. RS-485, Modbus, ПО. |  | 87010
110119 | Источники питания 2К серии (2 канала, 30–300 Вт, RS485/Modbus) | ТЕТРОН-16005-2 Двухканальный источник питания 160В 5А/160В 5А |  |  | http://www.tetr.ru/c.php?id=122078 | ТЕТРОН-16005-2 - программируемый двухканальный источник питания 160В 5А / 160В 5А. Память настроек. RS-485, Modbus, ПО. |  | 96201
110122 | Источники питания 3К серии (3 канала, 30–300 Вт, RS485/Modbus) | ТЕТРОН-1502-3 Трехканальный источник питания 15 вольт 2 ампера |  |  | http://www.tetr.ru/c.php?id=122081 | ТЕТРОН-1502-3 - программируемый трехканальный источник питания 15В / 2А - каждый канал. Память настроек. RS-485, Modbus, ПО. |  | 57481
110123 | Источники питания 3К серии (3 канала, 30–300 Вт, RS485/Modbus) | ТЕТРОН-1505-3 Трехканальный источник питания 15 вольт 5 ампер |  |  | http://www.tetr.ru/c.php?id=122082 | ТЕТРОН-1505-3 - программируемый трехканальный источник питания 15В / 5А - каждый канал. Память настроек. RS-485, Modbus, ПО. |  | 60840
110128 | Источники питания 3К серии (3 канала, 30–300 Вт, RS485/Modbus) | ТЕТРОН-1520-3 Трехканальный источник питания 15 вольт 20 ампер |  |  | http://www.tetr.ru/c.php?id=122087 | ТЕТРОН-1520-3 - программируемый трехканальный источник питания 15В / 20А - каждый канал. Память настроек. RS-485, Modbus, ПО. |  | 102600
110124 | Источники питания 3К серии (3 канала, 30–300 Вт, RS485/Modbus) | ТЕТРОН-3005-3 Трехканальный источник питания 30 вольт 5 ампер |  |  | http://www.tetr.ru/c.php?id=122083 | ТЕТРОН-3005-3 - программируемый трехканальный источник питания 30В / 5А - каждый канал. Память настроек. RS-485, Modbus, ПО. |  | 68400
110125 | Источники питания 3К серии (3 канала, 30–300 Вт, RS485/Modbus) | ТЕТРОН-3010-3 Трехканальный источник питания 30 вольт 10 ампер |  |  | http://www.tetr.ru/c.php?id=122084 | ТЕТРОН-3010-3 - программируемый трехканальный источник питания 30В / 10А - каждый канал. Память настроек. RS-485, Modbus, ПО. |  | 81000
110130 | Источники питания 3К серии (3 канала, 30–300 Вт, RS485/Modbus) | ТЕТРОН-4020-3 Трехканальный источник питания 40 вольт 20 ампер |  |  | http://www.tetr.ru/c.php?id=122089 | ТЕТРОН-4020-3 - программируемый трехканальный источник питания 40В / 20А - каждый канал. Память настроек. RS-485, Modbus, ПО. |  | 144300
110126 | Источники питания 3К серии (3 канала, 30–300 Вт, RS485/Modbus) | ТЕТРОН-6005-3 Трехканальный источник питания 60 вольт 5 ампер |  |  | http://www.tetr.ru/c.php?id=122085 | ТЕТРОН-6005-3 - программируемый трехканальный источник питания 60В / 5А - каждый канал. Память настроек. RS-485, Modbus, ПО. |  | 90240
110232 | Источники питания 3К серии (3 канала, 30–300 Вт, RS485/Modbus) | ТЕТРОН-8010-3 Трехканальный источник питания 80 вольт 10 ампер |  |  | http://www.tetr.ru/c.php?id=122090 | ТЕТРОН-8010-3 - программируемый трехканальный источник питания 80В / 10А - каждый канал. Память настроек. RS-485, Modbus, ПО. |  | 144300
110127 | Источники питания 3К серии (3 канала, 30–300 Вт, RS485/Modbus) | ТЕТРОН-10003-3 Трехканальный источник питания 100 вольт 3 ампера |  |  | http://www.tetr.ru/c.php?id=122086 | ТЕТРОН-10003-3 - программируемый трехканальный источник питания 100В / 3А - каждый канал. Память настроек. RS-485, Modbus, ПО. |  | 102600
110129 | Источники питания 3К серии (3 канала, 30–300 Вт, RS485/Modbus) | ТЕТРОН-15002-3 Трехканальный источник питания 150 вольт 2 ампера |  |  | http://www.tetr.ru/c.php?id=122088 | ТЕТРОН-15002-3 - программируемый трехканальный источник питания 150В / 2А - каждый канал. Память настроек. RS-485, Modbus, ПО. |  | 102600
110132 | Источники питания 3К серии (3 канала, 30–300 Вт, RS485/Modbus) | ТЕТРОН-16005-3 Трехканальный источник питания 160 вольт 5 ампер |  |  | http://www.tetr.ru/c.php?id=122091 | ТЕТРОН-16005-3 - программируемый трехканальный источник питания 160В / 5А - каждый канал. Память настроек. RS-485, Modbus, ПО. |  | 144300
110287 | Источники питания 2К серии (2 канала, 500–1200 Вт, RS485/Modbus) | ТЕТРОН-1560-2 Двухканальный источник питания 15В 60А/15В 60А |  |  | http://www.tetr.ru/c.php?id=122257 | ТЕТРОН-1560-2 - программируемый двухканальный источник питания 15В 60А / 15В 60А. Память настроек. RS-485, Modbus, ПО. |  | 165770
110288 | Источники питания 2К серии (2 канала, 500–1200 Вт, RS485/Modbus) | ТЕТРОН-2050-2 Двухканальный источник питания 20В 50А/20В 50А |  |  | http://www.tetr.ru/c.php?id=122259 | ТЕТРОН-2050-2 - программируемый двухканальный источник питания 20В 50А / 20В 50А. Память настроек. RS-485, Modbus, ПО. |  | 171380
110289 | Источники питания 2К серии (2 канала, 500–1200 Вт, RS485/Modbus) | ТЕТРОН-3020-2 Двухканальный источник питания 30В 20А/30В 20А |  |  | http://www.tetr.ru/c.php?id=122260 | ТЕТРОН-3020-2 - программируемый двухканальный источник питания 30В 20А / 30В 20А. Память настроек. RS-485, Modbus, ПО. |  | 109560
110290 | Источники питания 2К серии (2 канала, 500–1200 Вт, RS485/Modbus) | ТЕТРОН-3030-2 Двухканальный источник питания 30В 30А/30В 30А |  |  | http://www.tetr.ru/c.php?id=122261 | ТЕТРОН-3030-2 - программируемый двухканальный источник питания 30В 30А / 30В 30А. Память настроек. RS-485, Modbus, ПО. |  | 165220
110291 | Источники питания 2К серии (2 канала, 500–1200 Вт, RS485/Modbus) | ТЕТРОН-5020-2 Двухканальный источник питания 50В 20А/50В 20А |  |  | http://www.tetr.ru/c.php?id=122262 | ТЕТРОН-5020-2 - программируемый двухканальный источник питания 50В 20А / 50В 20А. Память настроек. RS-485, Modbus, ПО. |  | 171600
110292 | Источники питания 2К серии (2 канала, 500–1200 Вт, RS485/Modbus) | ТЕТРОН-6010-2 Двухканальный источник питания 60В 10А/60В 10А |  |  | http://www.tetr.ru/c.php?id=122264 | ТЕТРОН-6010-2 - программируемый двухканальный источник питания 60В 10А / 60В 10А. Память настроек. RS-485, Modbus, ПО. |  | 142340
110293 | Источники питания 2К серии (2 канала, 500–1200 Вт, RS485/Modbus) | ТЕТРОН-6015-2 Двухканальный источник питания 60В 15А/60В 15А |  |  | http://www.tetr.ru/c.php?id=122265 | ТЕТРОН-6015-2 - программируемый двухканальный источник питания 60В 15А / 60В 15А. Память настроек. RS-485, Modbus, ПО. |  | 165770
110294 | Источники питания 2К серии (2 канала, 500–1200 Вт, RS485/Modbus) | ТЕТРОН-6020-2 Двухканальный источник питания 60В 20А/60В 20А |  |  | http://www.tetr.ru/c.php?id=122266 | ТЕТРОН-6020-2 - программируемый двухканальный источник питания 60В 20А / 60В 20А. Память настроек. RS-485, Modbus, ПО. |  | 177320
110295 | Источники питания 2К серии (2 канала, 500–1200 Вт, RS485/Modbus) | ТЕТРОН-10005-2 Двухканальный источник питания 100В 5А/100В 5А |  |  | http://www.tetr.ru/c.php?id=122267 | ТЕТРОН-10005-2 - программируемый двухканальный источник питания 100В 5А / 100В 5А. Память настроек. RS-485, Modbus, ПО. |  | 152570
110296 | Источники питания 2К серии (2 канала, 500–1200 Вт, RS485/Modbus) | ТЕТРОН-10010-2 Двухканальный источник питания 100В 10А/100В 10А |  |  | http://www.tetr.ru/c.php?id=122268 | ТЕТРОН-10010-2 - программируемый двухканальный источник питания 100В 10А / 100В 10А. Память настроек. RS-485, Modbus, ПО. |  | 177100
110329 | Источники питания 2К серии (2 канала, 500–1200 Вт, RS485/Modbus) | ТЕТРОН-5020/6020 Двухканальный источник питания 50В 20А/60В 20А |  |  | http://www.tetr.ru/c.php?id=122303 | ТЕТРОН-5020/6020 - программируемый двухканальный источник питания 50В 20А / 60В 20А. Память настроек. RS-485, Modbus, ПО. |  | 174460
110328 | Источники питания 2К серии (2 канала, 500–1200 Вт, RS485/Modbus) | ТЕТРОН-5020/6015 Двухканальный источник питания 50В 20А/60В 15А |  |  | http://www.tetr.ru/c.php?id=122302 | ТЕТРОН-5020/6015 - программируемый двухканальный источник питания 50В 20А / 60В 15А. Память настроек. RS-485, Modbus, ПО. |  | 168740
110327 | Источники питания 2К серии (2 канала, 500–1200 Вт, RS485/Modbus) | ТЕТРОН-5020/6010 Двухканальный источник питания 50В 20А/60В 10А |  |  | http://www.tetr.ru/c.php?id=122301 | ТЕТРОН-5020/6010 - программируемый двухканальный источник питания 50В 20А / 60В 10А. Память настроек. RS-485, Modbus, ПО. |  | 156750
110326 | Источники питания 2К серии (2 канала, 500–1200 Вт, RS485/Modbus) | ТЕТРОН-3030/10010 Двухканальный источник питания 30В 30А/100В 10А |  |  | http://www.tetr.ru/c.php?id=122300 | ТЕТРОН-3030/10010 - программируемый двухканальный источник питания 30В 30А / 100В 10А. Память настроек. RS-485, Modbus, ПО. |  | 171270
110325 | Источники питания 2К серии (2 канала, 500–1200 Вт, RS485/Modbus) | ТЕТРОН-3030/10005 Двухканальный источник питания 30В 30А/100В 5А |  |  | http://www.tetr.ru/c.php?id=122299 | ТЕТРОН-3030/10005 - программируемый двухканальный источник питания 30В 30А / 100В 5А. Память настроек. RS-485, Modbus, ПО. |  | 158950
110324 | Источники питания 2К серии (2 канала, 500–1200 Вт, RS485/Modbus) | ТЕТРОН-3030/6020 Двухканальный источник питания 30В 30А/60В 20А |  |  | http://www.tetr.ru/c.php?id=122298 | ТЕТРОН-3030/6020 - программируемый двухканальный источник питания 30В 30А / 60В 20А. Память настроек. RS-485, Modbus, ПО. |  | 171270
110323 | Источники питания 2К серии (2 канала, 500–1200 Вт, RS485/Modbus) | ТЕТРОН-3030/6015 Двухканальный источник питания 30В 30А/60В 15А |  |  | http://www.tetr.ru/c.php?id=122297 | ТЕТРОН-3030/6015 - программируемый двухканальный источник питания 30В 30А / 60В 15А. Память настроек. RS-485, Modbus, ПО. |  | 165550
110322 | Источники питания 2К серии (2 канала, 500–1200 Вт, RS485/Modbus) | ТЕТРОН-3030/6010 Двухканальный источник питания 30В 30А/60В 10А |  |  | http://www.tetr.ru/c.php?id=122296 | ТЕТРОН-3030/6010 - программируемый двухканальный источник питания 30В 30А / 60В 10А. Память настроек. RS-485, Modbus, ПО. |  | 153560
110321 | Источники питания 2К серии (2 канала, 500–1200 Вт, RS485/Modbus) | ТЕТРОН-3030/5020 Двухканальный источник питания 30В 30А/50В 20А |  |  | http://www.tetr.ru/c.php?id=122295 | ТЕТРОН-3030/5020 - программируемый двухканальный источник питания 30В 30А / 50В 20А. Память настроек. RS-485, Modbus, ПО. |  | 168410
110341 | Источники питания 2К серии (2 канала, 500–1200 Вт, RS485/Modbus) | ТЕТРОН-10005/10010 Двухканальный источник питания 100В 5А/100В 10А |  |  | http://www.tetr.ru/c.php?id=122315 | ТЕТРОН-10005/10010 - программируемый двухканальный источник питания 100В 5А / 100В 10А. Память настроек. RS-485, Modbus, ПО. |  | 165000
110320 | Источники питания 2К серии (2 канала, 500–1200 Вт, RS485/Modbus) | ТЕТРОН-3020/10010 Двухканальный источник питания 30В 20А/100В 10А |  |  | http://www.tetr.ru/c.php?id=122294 | ТЕТРОН-3020/10010 - программируемый двухканальный источник питания 30В 20А / 100В 10А. Память настроек. RS-485, Modbus, ПО. |  | 143550
110330 | Источники питания 2К серии (2 канала, 500–1200 Вт, RS485/Modbus) | ТЕТРОН-5020/10005 Двухканальный источник питания 50В 20А/100В 5А |  |  | http://www.tetr.ru/c.php?id=122304 | ТЕТРОН-5020/10005 - программируемый двухканальный источник питания 50В 20А / 100В 5А. Память настроек. RS-485, Modbus, ПО. |  | 162140
110331 | Источники питания 2К серии (2 канала, 500–1200 Вт, RS485/Modbus) | ТЕТРОН-5020/10010 Двухканальный источник питания 50В 20А/100В 10А |  |  | http://www.tetr.ru/c.php?id=122305 | ТЕТРОН-5020/10010 - программируемый двухканальный источник питания 50В 20А / 100В 10А. Память настроек. RS-485, Modbus, ПО. |  | 174460
110332 | Источники питания 2К серии (2 канала, 500–1200 Вт, RS485/Modbus) | ТЕТРОН-6010/6015 Двухканальный источник питания 60В 10А/60В 15А |  |  | http://www.tetr.ru/c.php?id=122306 | ТЕТРОН-6010/6015 - программируемый двухканальный источник питания 60В 10А / 60В 15А. Память настроек. RS-485, Modbus, ПО. |  | 153890
110333 | Источники питания 2К серии (2 канала, 500–1200 Вт, RS485/Modbus) | ТЕТРОН-6010/6020 Двухканальный источник питания 60В 10А/60В 20А |  |  | http://www.tetr.ru/c.php?id=122307 | ТЕТРОН-6010/6020 - программируемый двухканальный источник питания 60В 10А / 60В 20А. Память настроек. RS-485, Modbus, ПО. |  | 159720
110334 | Источники питания 2К серии (2 канала, 500–1200 Вт, RS485/Modbus) | ТЕТРОН-6010/10005 Двухканальный источник питания 60В 10А/100В 5А |  |  | http://www.tetr.ru/c.php?id=122308 | ТЕТРОН-6010/10005 - программируемый двухканальный источник питания 60В 10А / 100В 5А. Память настроек. RS-485, Modbus, ПО. |  | 147290
110335 | Источники питания 2К серии (2 канала, 500–1200 Вт, RS485/Modbus) | ТЕТРОН-6010/10010 Двухканальный источник питания 60В 10А/100В 10А |  |  | http://www.tetr.ru/c.php?id=122309 | ТЕТРОН-6010/10010 - программируемый двухканальный источник питания 60В 10А / 100В 10А. Память настроек. RS-485, Modbus, ПО. |  | 159720
110336 | Источники питания 2К серии (2 канала, 500–1200 Вт, RS485/Modbus) | ТЕТРОН-6015/6020 Двухканальный источник питания 60В 15А/60В 20А |  |  | http://www.tetr.ru/c.php?id=122310 | ТЕТРОН-6015/6020 - программируемый двухканальный источник питания 60В 15А / 60В 20А. Память настроек. RS-485, Modbus, ПО. |  | 171600
110337 | Источники питания 2К серии (2 канала, 500–1200 Вт, RS485/Modbus) | ТЕТРОН-6015/10005 Двухканальный источник питания 60В 15А/100В 5А |  |  | http://www.tetr.ru/c.php?id=122311 | ТЕТРОН-6015/10005 - программируемый двухканальный источник питания 60В 15А / 100В 5А. Память настроек. RS-485, Modbus, ПО. |  | 165000
110338 | Источники питания 2К серии (2 канала, 500–1200 Вт, RS485/Modbus) | ТЕТРОН-6015/10010 Двухканальный источник питания 60В 15А/100В 10А |  |  | http://www.tetr.ru/c.php?id=122312 | ТЕТРОН-6015/10010 - программируемый двухканальный источник питания 60В 15А / 100В 10А. Память настроек. RS-485, Modbus, ПО. |  | 171600
110340 | Источники питания 2К серии (2 канала, 500–1200 Вт, RS485/Modbus) | ТЕТРОН-6020/10010 Двухканальный источник питания 60В 20А/100В 10А |  |  | http://www.tetr.ru/c.php?id=122313 | ТЕТРОН-6020/10010 - программируемый двухканальный источник питания 60В 20А / 100В 10А. Память настроек. RS-485, Modbus, ПО. |  | 177430
110339 | Источники питания 2К серии (2 канала, 500–1200 Вт, RS485/Modbus) | ТЕТРОН-6020/10005 Двухканальный источник питания 60В 20А/100В 5А |  |  | http://www.tetr.ru/c.php?id=122314 | ТЕТРОН-6020/10005 - программируемый двухканальный источник питания 60В 20А / 100В 5А. Память настроек. RS-485, Modbus, ПО. |  | 165000
110308 | Источники питания 2К серии (2 канала, 500–1200 Вт, RS485/Modbus) | ТЕТРОН-2050/5020 Двухканальный источник питания 20В 50А/50В 20А |  |  | http://www.tetr.ru/c.php?id=122282 | ТЕТРОН-2050/5020 - программируемый двухканальный источник питания 20В 50А / 50В 20А. Память настроек. RS-485, Modbus, ПО. |  | 171490
110297 | Источники питания 2К серии (2 канала, 500–1200 Вт, RS485/Modbus) | ТЕТРОН-1560/2050 Двухканальный источник питания 15В 60А/20В 50А |  |  | http://www.tetr.ru/c.php?id=122271 | ТЕТРОН-1560/2050 - программируемый двухканальный источник питания 15В 60А / 20В 50А. Память настроек. RS-485, Modbus, ПО. |  | 168520
110298 | Источники питания 2К серии (2 канала, 500–1200 Вт, RS485/Modbus) | ТЕТРОН-1560/3020 Двухканальный источник питания 15В 60А/30В 20А |  |  | http://www.tetr.ru/c.php?id=122272 | ТЕТРОН-1560/3020 - программируемый двухканальный источник питания 15В 60А / 30В 20А. Память настроек. RS-485, Modbus, ПО. |  | 137720
110299 | Источники питания 2К серии (2 канала, 500–1200 Вт, RS485/Modbus) | ТЕТРОН-1560/3030 Двухканальный источник питания 15В 60А/30В 30А |  |  | http://www.tetr.ru/c.php?id=122273 | ТЕТРОН-1560/3030 - программируемый двухканальный источник питания 15В 60А / 30В 30А. Память настроек. RS-485, Modbus, ПО. |  | 165550
110300 | Источники питания 2К серии (2 канала, 500–1200 Вт, RS485/Modbus) | ТЕТРОН-1560/5020 Двухканальный источник питания 15В 60А/50В 20А |  |  | http://www.tetr.ru/c.php?id=122274 | ТЕТРОН-1560/5020 - программируемый двухканальный источник питания 15В 60А / 50В 20А. Память настроек. RS-485, Modbus, ПО. |  | 168740
110301 | Источники питания 2К серии (2 канала, 500–1200 Вт, RS485/Modbus) | ТЕТРОН-1560/6010 Двухканальный источник питания 15В 60А/60В 10А |  |  | http://www.tetr.ru/c.php?id=122275 | ТЕТРОН-1560/6010 - программируемый двухканальный источник питания 15В 60А / 60В 10А. Память настроек. RS-485, Modbus, ПО. |  | 153890
110302 | Источники питания 2К серии (2 канала, 500–1200 Вт, RS485/Modbus) | ТЕТРОН-1560/6015 Двухканальный источник питания 15В 60А/60В 15А |  |  | http://www.tetr.ru/c.php?id=122276 | ТЕТРОН-1560/6015 - программируемый двухканальный источник питания 15В 60А / 60В 15А. Память настроек. RS-485, Modbus, ПО. |  | 165770
110303 | Источники питания 2К серии (2 канала, 500–1200 Вт, RS485/Modbus) | ТЕТРОН-1560/6020 Двухканальный источник питания 15В 60А/60В 20А |  |  | http://www.tetr.ru/c.php?id=122277 | ТЕТРОН-1560/6020 - программируемый двухканальный источник питания 15В 60А / 60В 20А. Память настроек. RS-485, Modbus, ПО. |  | 171600
110304 | Источники питания 2К серии (2 канала, 500–1200 Вт, RS485/Modbus) | ТЕТРОН-1560/10005 Двухканальный источник питания 15В 60А/100В 5А |  |  | http://www.tetr.ru/c.php?id=122278 | ТЕТРОН-1560/10005 - программируемый двухканальный источник питания 15В 60А / 100В 5А. Память настроек. RS-485, Modbus, ПО. |  | 159170
110305 | Источники питания 2К серии (2 канала, 500–1200 Вт, RS485/Modbus) | ТЕТРОН-1560/10010 Двухканальный источник питания 15В 60А/100В 10А |  |  | http://www.tetr.ru/c.php?id=122279 | ТЕТРОН-1560/10010 - программируемый двухканальный источник питания 15В 60А / 100В 10А. Память настроек. RS-485, Modbus, ПО. |  | 171600
110306 | Источники питания 2К серии (2 канала, 500–1200 Вт, RS485/Modbus) | ТЕТРОН-2050/3020 Двухканальный источник питания 20В 50А/30В 20А |  |  | http://www.tetr.ru/c.php?id=122280 | ТЕТРОН-2050/3020 - программируемый двухканальный источник питания 20В 50А / 30В 20А. Память настроек. RS-485, Modbus, ПО. |  | 140470
110307 | Источники питания 2К серии (2 канала, 500–1200 Вт, RS485/Modbus) | ТЕТРОН-2050/3030 Двухканальный источник питания 20В 50А/30В 30А |  |  | http://www.tetr.ru/c.php?id=122281 | ТЕТРОН-2050/3030 - программируемый двухканальный источник питания 20В 50А / 30В 30А. Память настроек. RS-485, Modbus, ПО. |  | 168300
110319 | Источники питания 2К серии (2 канала, 500–1200 Вт, RS485/Modbus) | ТЕТРОН-3020/10005 Двухканальный источник питания 30В 20А/100В 5А |  |  | http://www.tetr.ru/c.php?id=122293 | ТЕТРОН-3020/10005 - программируемый двухканальный источник питания 30В 20А / 100В 5А. Память настроек. RS-485, Modbus, ПО. |  | 131010
110309 | Источники питания 2К серии (2 канала, 500–1200 Вт, RS485/Modbus) | ТЕТРОН-2050/6010 Двухканальный источник питания 20В 50А/60В 10А |  |  | http://www.tetr.ru/c.php?id=122283 | ТЕТРОН-2050/6010 - программируемый двухканальный источник питания 20В 50А / 60В 10А. Память настроек. RS-485, Modbus, ПО. |  | 156750
110310 | Источники питания 2К серии (2 канала, 500–1200 Вт, RS485/Modbus) | ТЕТРОН-2050/6015 Двухканальный источник питания 20В 50А/60В 15А |  |  | http://www.tetr.ru/c.php?id=122284 | ТЕТРОН-2050/6015 - программируемый двухканальный источник питания 20В 50А / 60В 15А. Память настроек. RS-485, Modbus, ПО. |  | 168630
110311 | Источники питания 2К серии (2 канала, 500–1200 Вт, RS485/Modbus) | ТЕТРОН-2050/6020 Двухканальный источник питания 20В 50А/60В 20А |  |  | http://www.tetr.ru/c.php?id=122285 | ТЕТРОН-2050/6020 - программируемый двухканальный источник питания 20В 50А / 60В 20А. Память настроек. RS-485, Modbus, ПО. |  | 174350
110312 | Источники питания 2К серии (2 канала, 500–1200 Вт, RS485/Modbus) | ТЕТРОН-2050/10005 Двухканальный источник питания 20В 50А/100В 5А |  |  | http://www.tetr.ru/c.php?id=122286 | ТЕТРОН-2050/10005 - программируемый двухканальный источник питания 20В 50А / 100В 5А. Память настроек. RS-485, Modbus, ПО. |  | 162030
110313 | Источники питания 2К серии (2 канала, 500–1200 Вт, RS485/Modbus) | ТЕТРОН-2050/10010 Двухканальный источник питания 20В 50А/100В 10А |  |  | http://www.tetr.ru/c.php?id=122287 | ТЕТРОН-2050/10010 - программируемый двухканальный источник питания 20В 50А / 100В 10А. Память настроек. RS-485, Modbus, ПО. |  | 174350
110314 | Источники питания 2К серии (2 канала, 500–1200 Вт, RS485/Modbus) | ТЕТРОН-3020/3030 Двухканальный источник питания 30В 20А/30В 30А |  |  | http://www.tetr.ru/c.php?id=122288 | ТЕТРОН-3020/3030 - программируемый двухканальный источник питания 30В 20А / 30В 30А. Память настроек. RS-485, Modbus, ПО. |  | 137390
110315 | Источники питания 2К серии (2 канала, 500–1200 Вт, RS485/Modbus) | ТЕТРОН-3020/5020 Двухканальный источник питания 30В 20А/50В 20А |  |  | http://www.tetr.ru/c.php?id=122289 | ТЕТРОН-3020/5020 - программируемый двухканальный источник питания 30В 20А / 50В 20А. Память настроек. RS-485, Modbus, ПО. |  | 140580
110316 | Источники питания 2К серии (2 канала, 500–1200 Вт, RS485/Modbus) | ТЕТРОН-3020/6010 Двухканальный источник питания 30В 20А/60В 10А |  |  | http://www.tetr.ru/c.php?id=122290 | ТЕТРОН-3020/6010 - программируемый двухканальный источник питания 30В 20А / 60В 10А. Память настроек. RS-485, Modbus, ПО. |  | 125840
110317 | Источники питания 2К серии (2 канала, 500–1200 Вт, RS485/Modbus) | ТЕТРОН-3020/6015 Двухканальный источник питания 30В 20А/60В 15А |  |  | http://www.tetr.ru/c.php?id=122291 | ТЕТРОН-3020/6015 - программируемый двухканальный источник питания 30В 20А / 60В 15А. Память настроек. RS-485, Modbus, ПО. |  | 137720
110318 | Источники питания 2К серии (2 канала, 500–1200 Вт, RS485/Modbus) | ТЕТРОН-3020/6020 Двухканальный источник питания 30В 20А/60В 20А |  |  | http://www.tetr.ru/c.php?id=122292 | ТЕТРОН-3020/6020 - программируемый двухканальный источник питания 30В 20А / 60В 20А. Память настроек. RS-485, Modbus, ПО. |  | 143550
110343 | Источники питания Р-серии (1–3 канала, до 1200 Вт, реверс полярности, Modbus) | ТЕТРОН-1560Р-2 Реверсивный источник питания 2 канала 15 В 60 А |  |  | http://www.tetr.ru/c.php?id=122372 | ТЕТРОН-1560Р-2 — реверсивный лабораторный источник питания 2 канала 15 В, 60 А. Сенсорный дисплей, управление с ПК, Modbus |  | 372350
110344 | Источники питания Р-серии (1–3 канала, до 1200 Вт, реверс полярности, Modbus) | ТЕТРОН-1560Р-3 Реверсивный источник питания 3 канала 15 В 60 А |  |  | http://www.tetr.ru/c.php?id=122373 | ТЕТРОН-1560Р-3 — реверсивный лабораторный источник питания 3 канала 15 В, 60 А. Сенсорный дисплей, управление с ПК, Modbus |  | 468490
110342 | Источники питания Р-серии (1–3 канала, до 1200 Вт, реверс полярности, Modbus) | ТЕТРОН-1560Р Реверсивный источник питания 15 В 60 А |  |  | http://www.tetr.ru/c.php?id=122369 | ТЕТРОН-1560Р — реверсивный лабораторный источник питания 15 В, 60 А. Сенсорный дисплей, управление с ПК, Modbus |  | 274450
110345 | Источники питания Р-серии (1–3 канала, до 1200 Вт, реверс полярности, Modbus) | ТЕТРОН-2050Р Реверсивный источник питания 20 В 50 А |  |  | http://www.tetr.ru/c.php?id=122374 | ТЕТРОН-2050Р — реверсивный лабораторный источник питания 20 В, 50 А. Сенсорный дисплей, управление с ПК, Modbus |  | 281270
110346 | Источники питания Р-серии (1–3 канала, до 1200 Вт, реверс полярности, Modbus) | ТЕТРОН-2050Р-2 Реверсивный источник питания 2 канала 20 В 50 А |  |  | http://www.tetr.ru/c.php?id=122376 | ТЕТРОН-2050Р-2 — реверсивный лабораторный источник питания 2 канала 20 В, 50 А. Сенсорный дисплей, управление с ПК, Modbus |  | 382470
110347 | Источники питания Р-серии (1–3 канала, до 1200 Вт, реверс полярности, Modbus) | ТЕТРОН-2050Р-3 Реверсивный источник питания 3 канала 20 В 50 А |  |  | http://www.tetr.ru/c.php?id=122377 | ТЕТРОН-2050Р-3 — реверсивный лабораторный источник питания 3 канала 20 В, 50 А. Сенсорный дисплей, управление с ПК, Modbus |  | 483780
110348 | Источники питания Р-серии (1–3 канала, до 1200 Вт, реверс полярности, Modbus) | ТЕТРОН-3020Р Реверсивный источник питания 30 В 20 А |  |  | http://www.tetr.ru/c.php?id=122378 | ТЕТРОН-3020Р — реверсивный лабораторный источник питания 30 В, 20 А. Сенсорный дисплей, управление с ПК, Modbus |  | 240790
110349 | Источники питания Р-серии (1–3 канала, до 1200 Вт, реверс полярности, Modbus) | ТЕТРОН-3020Р-2 Реверсивный источник питания 2 канала 30 В 20 А |  |  | http://www.tetr.ru/c.php?id=122379 | ТЕТРОН-3020Р-2 — реверсивный лабораторный источник питания 2 канала 30 В, 20 А. Сенсорный дисплей, управление с ПК, Modbus |  | 301510
110350 | Источники питания Р-серии (1–3 канала, до 1200 Вт, реверс полярности, Modbus) | ТЕТРОН-3020Р-3 Реверсивный источник питания 3 канала 30 В 20 А |  |  | http://www.tetr.ru/c.php?id=122384 | ТЕТРОН-3020Р-3 — реверсивный лабораторный источник питания 3 канала 30 В, 20 А. Сенсорный дисплей, управление с ПК, Modbus |  | 362230
110351 | Источники питания Р-серии (1–3 канала, до 1200 Вт, реверс полярности, Modbus) | ТЕТРОН-3030Р Реверсивный источник питания 30 В 30 А |  |  | http://www.tetr.ru/c.php?id=122406 | ТЕТРОН-3030Р — реверсивный лабораторный источник питания 30 В, 30 А. Сенсорный дисплей, управление с ПК, Modbus |  | 274450
110353 | Источники питания Р-серии (1–3 канала, до 1200 Вт, реверс полярности, Modbus) | ТЕТРОН-3030Р-3 Реверсивный источник питания 3 канала 30 В 30 А |  |  | http://www.tetr.ru/c.php?id=122408 | ТЕТРОН-3030Р-3 — реверсивный лабораторный источник питания 3 канала 30 В, 30 А. Сенсорный дисплей, управление с ПК, Modbus |  | 468600
110352 | Источники питания Р-серии (1–3 канала, до 1200 Вт, реверс полярности, Modbus) | ТЕТРОН-3030Р-2 Реверсивный источник питания 2 канала 30 В 30 А |  |  | http://www.tetr.ru/c.php?id=122407 | ТЕТРОН-3030Р-2 — реверсивный лабораторный источник питания 2 канала 30 В, 30 А. Сенсорный дисплей, управление с ПК, Modbus |  | 372350
110356 | Источники питания Р-серии (1–3 канала, до 1200 Вт, реверс полярности, Modbus) | ТЕТРОН-5020Р-3 Реверсивный источник питания 3 канала 50 В 20 А |  |  | http://www.tetr.ru/c.php?id=122411 | ТЕТРОН-5020Р-3 — реверсивный лабораторный источник питания 3 канала 50 В, 20 А. Сенсорный дисплей, управление с ПК, Modbus |  | 483780
110355 | Источники питания Р-серии (1–3 канала, до 1200 Вт, реверс полярности, Modbus) | ТЕТРОН-5020Р-2 Реверсивный источник питания 2 канала 50 В 20 А |  |  | http://www.tetr.ru/c.php?id=122410 | ТЕТРОН-5020Р-2— реверсивный лабораторный источник питания 2 канала 50 В, 20 А. Сенсорный дисплей, управление с ПК, Modbus |  | 382470
110354 | Источники питания Р-серии (1–3 канала, до 1200 Вт, реверс полярности, Modbus) | ТЕТРОН-5020Р Реверсивный источник питания 50 В 20 А |  |  | http://www.tetr.ru/c.php?id=122409 | ТЕТРОН-5020Р — реверсивный лабораторный источник питания 50 В, 20 А. Сенсорный дисплей, управление с ПК, Modbus |  | 281270
110359 | Источники питания Р-серии (1–3 канала, до 1200 Вт, реверс полярности, Modbus) | ТЕТРОН-6010Р-3 Реверсивный источник питания 3 канала 60 В 10 А |  |  | http://www.tetr.ru/c.php?id=122414 | ТЕТРОН-6010Р-3 — реверсивный лабораторный источник питания 3 канала 60 В, 10 А. Сенсорный дисплей, управление с ПК, Modbus |  | 422950
110358 | Источники питания Р-серии (1–3 канала, до 1200 Вт, реверс полярности, Modbus) | ТЕТРОН-6010Р-2 Реверсивный источник питания 2 канала 60 В 10 А |  |  | http://www.tetr.ru/c.php?id=122413 | ТЕТРОН-6010Р-2 — реверсивный лабораторный источник питания 2 канала 60 В, 10 А. Сенсорный дисплей, управление с ПК, Modbus |  | 341990
110357 | Источники питания Р-серии (1–3 канала, до 1200 Вт, реверс полярности, Modbus) | ТЕТРОН-6010Р Реверсивный источник питания 60 В 10 А |  |  | http://www.tetr.ru/c.php?id=122412 | ТЕТРОН-6010Р — реверсивный лабораторный источник питания 60 В, 10 А. Сенсорный дисплей, управление с ПК, Modbus |  | 261030
110360 | Источники питания Р-серии (1–3 канала, до 1200 Вт, реверс полярности, Modbus) | ТЕТРОН-6015Р Реверсивный источник питания 60 В 15 А |  |  | http://www.tetr.ru/c.php?id=122415 | ТЕТРОН-6015Р — реверсивный лабораторный источник питания 60 В, 15 А. Сенсорный дисплей, управление с ПК, Modbus |  | 274450
110361 | Источники питания Р-серии (1–3 канала, до 1200 Вт, реверс полярности, Modbus) | ТЕТРОН-6015Р-2 Реверсивный источник питания 2 канала 60 В 15 А |  |  | http://www.tetr.ru/c.php?id=122416 | ТЕТРОН-6015Р-2 — реверсивный лабораторный источник питания 2 канала 60 В, 15 А. Сенсорный дисплей, управление с ПК, Modbus |  | 372350
110362 | Источники питания Р-серии (1–3 канала, до 1200 Вт, реверс полярности, Modbus) | ТЕТРОН-6015Р-3 Реверсивный источник питания 3 канала 60 В 15 А |  |  | http://www.tetr.ru/c.php?id=122417 | ТЕТРОН-6015Р-3 — реверсивный лабораторный источник питания 3 канала 60 В, 15 А. Сенсорный дисплей, управление с ПК, Modbus |  | 468600
110363 | Источники питания Р-серии (1–3 канала, до 1200 Вт, реверс полярности, Modbus) | ТЕТРОН-6020Р Реверсивный источник питания 60 В 20 А |  |  | http://www.tetr.ru/c.php?id=122418 | ТЕТРОН-6020Р — реверсивный лабораторный источник питания 60 В, 20 А. Сенсорный дисплей, управление с ПК, Modbus |  | 286330
110364 | Источники питания Р-серии (1–3 канала, до 1200 Вт, реверс полярности, Modbus) | ТЕТРОН-6020Р-2 Реверсивный источник питания 2 канала 60 В 20 А |  |  | http://www.tetr.ru/c.php?id=122419 | ТЕТРОН-6020Р-2 — реверсивный лабораторный источник питания 2 канала 60 В, 20 А. Сенсорный дисплей, управление с ПК, Modbus |  | 392590
110365 | Источники питания Р-серии (1–3 канала, до 1200 Вт, реверс полярности, Modbus) | ТЕТРОН-6020Р-3 Реверсивный источник питания 3 канала 60 В 20 А |  |  | http://www.tetr.ru/c.php?id=122420 | ТЕТРОН-6020Р-3 — реверсивный лабораторный источник питания 3 канала 60 В, 20 А. Сенсорный дисплей, управление с ПК, Modbus |  | 498960
110368 | Источники питания Р-серии (1–3 канала, до 1200 Вт, реверс полярности, Modbus) | ТЕТРОН-10005Р-3 Реверсивный источник питания 3 канала 100 В 5 А |  |  | http://www.tetr.ru/c.php?id=122423 | ТЕТРОН-10005Р-3 — реверсивный лабораторный источник питания 3 канала 100 В, 5 А. Сенсорный дисплей, управление с ПК, Modbus |  | 447260
110366 | Источники питания Р-серии (1–3 канала, до 1200 Вт, реверс полярности, Modbus) | ТЕТРОН-10005Р Реверсивный источник питания 100 В 5 А |  |  | http://www.tetr.ru/c.php?id=122421 | ТЕТРОН-10005Р — реверсивный лабораторный источник питания 100 В, 5 А. Сенсорный дисплей, управление с ПК, Modbus |  | 269060
110367 | Источники питания Р-серии (1–3 канала, до 1200 Вт, реверс полярности, Modbus) | ТЕТРОН-10005Р-2 Реверсивный источник питания 2 канала 100 В 5 А |  |  | http://www.tetr.ru/c.php?id=122422 | ТЕТРОН-10005Р-2 — реверсивный лабораторный источник питания 2 канала 100 В, 5 А. Сенсорный дисплей, управление с ПК, Modbus |  | 358160
110369 | Источники питания Р-серии (1–3 канала, до 1200 Вт, реверс полярности, Modbus) | ТЕТРОН-10010Р Реверсивный источник питания 100 В 10 А |  |  | http://www.tetr.ru/c.php?id=122424 | ТЕТРОН-10010Р — реверсивный лабораторный источник питания 100 В, 10 А. Сенсорный дисплей, управление с ПК, Modbus |  | 286330
110370 | Источники питания Р-серии (1–3 канала, до 1200 Вт, реверс полярности, Modbus) | ТЕТРОН-10010Р-2 Реверсивный источник питания 2 канала 100 В 10 А |  |  | http://www.tetr.ru/c.php?id=122425 | ТЕТРОН-10010Р-2 — реверсивный лабораторный источник питания 2 канала 100 В, 10 А. Сенсорный дисплей, управление с ПК, Modbus |  | 392590
110371 | Источники питания Р-серии (1–3 канала, до 1200 Вт, реверс полярности, Modbus) | ТЕТРОН-10010Р-3 Реверсивный источник питания 3 канала 100 В 10 А |  |  | http://www.tetr.ru/c.php?id=122426 | ТЕТРОН-10010Р-3 — реверсивный лабораторный источник питания 3 канала 100 В, 10 А. Сенсорный дисплей, управление с ПК, Modbus |  | 498960
110372 | Источники питания Р-серии (1–3 канала, до 1200 Вт, реверс полярности, Modbus) | ТЕТРОН-12010Р Реверсивный источник питания 120 В 10 А |  |  | http://www.tetr.ru/c.php?id=122427 | ТЕТРОН-12010Р — реверсивный лабораторный источник питания 120 В, 10 А. Сенсорный дисплей, управление с ПК, Modbus |  | 311630
110373 | Источники питания Р-серии (1–3 канала, до 1200 Вт, реверс полярности, Modbus) | ТЕТРОН-12010Р-2 Реверсивный источник питания 2 канала 120 В 10 А |  |  | http://www.tetr.ru/c.php?id=122428 | ТЕТРОН-12010Р-2 — реверсивный лабораторный источник питания 2 канала 120 В, 10 А. Сенсорный дисплей, управление с ПК, Modbus |  | 443300
110374 | Источники питания Р-серии (1–3 канала, до 1200 Вт, реверс полярности, Modbus) | ТЕТРОН-12010Р-3 Реверсивный источник питания 3 канала 120 В 10 А |  |  | http://www.tetr.ru/c.php?id=122429 | ТЕТРОН-12010Р-3 — реверсивный лабораторный источник питания 3 канала 120 В, 10 А. Сенсорный дисплей, управление с ПК, Modbus |  | 574860
110375 | Источники питания Р-серии (1–3 канала, до 1200 Вт, реверс полярности, Modbus) | ТЕТРОН-15005Р Реверсивный источник питания 150 В 5 А |  |  | http://www.tetr.ru/c.php?id=122430 | ТЕТРОН-15005Р — реверсивный лабораторный источник питания 150 В, 5 А. Сенсорный дисплей, управление с ПК, Modbus |  | 291390
110376 | Источники питания Р-серии (1–3 канала, до 1200 Вт, реверс полярности, Modbus) | ТЕТРОН-15005Р-2 Реверсивный источник питания 2 канала 150 В 5 А |  |  | http://www.tetr.ru/c.php?id=122431 | ТЕТРОН-15005Р-2— реверсивный лабораторный источник питания 2 канала 150 В, 5 А. Сенсорный дисплей, управление с ПК, Modbus |  | 378400
110377 | Источники питания Р-серии (1–3 канала, до 1200 Вт, реверс полярности, Modbus) | ТЕТРОН-15005Р-3 Реверсивный источник питания 3 канала 150 В 5 А |  |  | http://www.tetr.ru/c.php?id=122432 | ТЕТРОН-15005Р-3 — реверсивный лабораторный источник питания 3 канала 150 В, 5 А. Сенсорный дисплей, управление с ПК, Modbus |  | 477730
110378 | Источники питания Р-серии (1–3 канала, до 1200 Вт, реверс полярности, Modbus) | ТЕТРОН-20002Р Реверсивный источник питания 200 В 2 А |  |  | http://www.tetr.ru/c.php?id=122433 | ТЕТРОН-20002Р — реверсивный лабораторный источник питания 200 В, 2 А. Сенсорный дисплей, управление с ПК, Modbus |  | 255970
110379 | Источники питания Р-серии (1–3 канала, до 1200 Вт, реверс полярности, Modbus) | ТЕТРОН-20002Р-2 Реверсивный источник питания 2 канала 200 В 2 А |  |  | http://www.tetr.ru/c.php?id=122434 | ТЕТРОН-20002Р-2 — реверсивный лабораторный источник питания 2 канала 200 В, 2 А. Сенсорный дисплей, управление с ПК, Modbus |  | 331870
110380 | Источники питания Р-серии (1–3 канала, до 1200 Вт, реверс полярности, Modbus) | ТЕТРОН-20002Р-3 Реверсивный источник питания 3 канала 200 В 2 А |  |  | http://www.tetr.ru/c.php?id=122435 | ТЕТРОН-20002Р-3 — реверсивный лабораторный источник питания 3 канала 200 В, 2 А. Сенсорный дисплей, управление с ПК, Modbus |  | 407770
110383 | Источники питания Р-серии (1–3 канала, до 1200 Вт, реверс полярности, Modbus) | ТЕТРОН-20003Р-3 Реверсивный источник питания 3 канала 200 В 3 А |  |  | http://www.tetr.ru/c.php?id=122438 | ТЕТРОН-20003Р-3 — реверсивный лабораторный источник питания 3 канала 200 В, 3 А. Сенсорный дисплей, управление с ПК, Modbus |  | 453420
110381 | Источники питания Р-серии (1–3 канала, до 1200 Вт, реверс полярности, Modbus) | ТЕТРОН-20003Р Реверсивный источник питания 200 В 3 А |  |  | http://www.tetr.ru/c.php?id=122436 | ТЕТРОН-20003Р — реверсивный лабораторный источник питания 200 В, 3 А. Сенсорный дисплей, управление с ПК, Modbus |  | 271150
110382 | Источники питания Р-серии (1–3 канала, до 1200 Вт, реверс полярности, Modbus) | ТЕТРОН-20003Р-2 Реверсивный источник питания 2 канала 200 В 3 А |  |  | http://www.tetr.ru/c.php?id=122437 | ТЕТРОН-20003Р-2 — реверсивный лабораторный источник питания 2 канала 200 В, 3 А. Сенсорный дисплей, управление с ПК, Modbus |  | 362230
110384 | Источники питания Р-серии (1–3 канала, до 1200 Вт, реверс полярности, Modbus) | ТЕТРОН-20005Р Реверсивный источник питания 200 В 5 А |  |  | http://www.tetr.ru/c.php?id=122385 | ТЕТРОН-20005Р — реверсивный лабораторный источник питания 200 В, 5 А. Сенсорный дисплей, управление с ПК, Modbus |  | 296450
110385 | Источники питания Р-серии (1–3 канала, до 1200 Вт, реверс полярности, Modbus) | ТЕТРОН-20005Р-2 Реверсивный источник питания 2 канала 200 В 5 А |  |  | http://www.tetr.ru/c.php?id=122386 | ТЕТРОН-20005Р-2 — реверсивный лабораторный источник питания 2 канала 200 В, 5 А. Сенсорный дисплей, управление с ПК, Modbus |  | 412830
110386 | Источники питания Р-серии (1–3 канала, до 1200 Вт, реверс полярности, Modbus) | ТЕТРОН-20005Р-3 Реверсивный источник питания 3 канала 200 В 5 А |  |  | http://www.tetr.ru/c.php?id=122387 | ТЕТРОН-20005Р-3 — реверсивный лабораторный источник питания 3 канала 200 В, 5 А. Сенсорный дисплей, управление с ПК, Modbus |  | 529320
110387 | Источники питания Р-серии (1–3 канала, до 1200 Вт, реверс полярности, Modbus) | ТЕТРОН-30002Р Реверсивный источник питания 300 В 2 А |  |  | http://www.tetr.ru/c.php?id=122388 | ТЕТРОН-30002Р — реверсивный лабораторный источник питания 300 В, 2 А. Сенсорный дисплей, управление с ПК, Modbus |  | 271150
110388 | Источники питания Р-серии (1–3 канала, до 1200 Вт, реверс полярности, Modbus) | ТЕТРОН-30002Р-2 Реверсивный источник питания 2 канала 300 В 2 А |  |  | http://www.tetr.ru/c.php?id=122389 | ТЕТРОН-30002Р-2 — реверсивный лабораторный источник питания 2 канала 300 В, 2 А. Сенсорный дисплей, управление с ПК, Modbus |  | 362230
110389 | Источники питания Р-серии (1–3 канала, до 1200 Вт, реверс полярности, Modbus) | ТЕТРОН-30002Р-3 Реверсивный источник питания 3 канала 300 В 2 А |  |  | http://www.tetr.ru/c.php?id=122390 | ТЕТРОН-30002Р-3 — реверсивный лабораторный источник питания 3 канала 300 В2 А. Сенсорный дисплей, управление с ПК, Modbus |  | 453420
110390 | Источники питания Р-серии (1–3 канала, до 1200 Вт, реверс полярности, Modbus) | ТЕТРОН-30003Р Реверсивный источник питания 300 В 3 А |  |  | http://www.tetr.ru/c.php?id=122391 | ТЕТРОН-30003Р — реверсивный лабораторный источник питания 300 В, 3 А. Сенсорный дисплей, управление с ПК, Modbus |  | 291390
110391 | Источники питания Р-серии (1–3 канала, до 1200 Вт, реверс полярности, Modbus) | ТЕТРОН-30003Р-2 Реверсивный источник питания 2 канала 300 В 3 А |  |  | http://www.tetr.ru/c.php?id=122392 | ТЕТРОН-30003Р-2 — реверсивный лабораторный источник питания 2 канала 300 В, 3 А. Сенсорный дисплей, управление с ПК, Modbus |  | 402710
110392 | Источники питания Р-серии (1–3 канала, до 1200 Вт, реверс полярности, Modbus) | ТЕТРОН-30003Р-3 Реверсивный источник питания 3 канала 300 В 3 А |  |  | http://www.tetr.ru/c.php?id=122393 | ТЕТРОН-30003Р-3 — реверсивный лабораторный источник питания 3 канала 300 В 3 А. Сенсорный дисплей, управление с ПК, Modbus |  | 514140
110395 | Источники питания Р-серии (1–3 канала, до 1200 Вт, реверс полярности, Modbus) | ТЕТРОН-40002Р-3 Реверсивный источник питания 3 канала 400 В 2 А |  |  | http://www.tetr.ru/c.php?id=122396 | ТЕТРОН-40002Р-3 — реверсивный лабораторный источник питания 3 канала 400 В, 2 А. Сенсорный дисплей, управление с ПК, Modbus |  | 514140
110393 | Источники питания Р-серии (1–3 канала, до 1200 Вт, реверс полярности, Modbus) | ТЕТРОН-40002Р Реверсивный источник питания 400 В 2 А |  |  | http://www.tetr.ru/c.php?id=122394 | ТЕТРОН-40002Р — реверсивный лабораторный источник питания 400 В, 2 А. Сенсорный дисплей, управление с ПК, Modbus |  | 291390
110394 | Источники питания Р-серии (1–3 канала, до 1200 Вт, реверс полярности, Modbus) | ТЕТРОН-40002Р-2 Реверсивный источник питания 2 канала 400 В 2 А |  |  | http://www.tetr.ru/c.php?id=122395 | ТЕТРОН-40002Р-2 — реверсивный лабораторный источник питания 2 канала 400 В, 2 А. Сенсорный дисплей, управление с ПК, Modbus |  | 402710
110396 | Источники питания Р-серии (1–3 канала, до 1200 Вт, реверс полярности, Modbus) | ТЕТРОН-40003Р Реверсивный источник питания 400 В 3 А |  |  | http://www.tetr.ru/c.php?id=122397 | ТЕТРОН-40003Р — реверсивный лабораторный источник питания 400 В, 3 А. Сенсорный дисплей, управление с ПК, Modbus |  | 311630
110397 | Источники питания Р-серии (1–3 канала, до 1200 Вт, реверс полярности, Modbus) | ТЕТРОН-40003Р-2 Реверсивный источник питания 2 канала 400 В 3 А |  |  | http://www.tetr.ru/c.php?id=122398 | ТЕТРОН-40003Р-2 — реверсивный лабораторный источник питания 2 канала 400 В, 3 А. Сенсорный дисплей, управление с ПК, Modbus |  | 443300
110398 | Источники питания Р-серии (1–3 канала, до 1200 Вт, реверс полярности, Modbus) | ТЕТРОН-40003Р-3 Реверсивный источник питания 3 канала 400 В 3 А |  |  | http://www.tetr.ru/c.php?id=122399 | ТЕТРОН-40003Р-3 — реверсивный лабораторный источник питания 3 канала 400 В, 3 А. Сенсорный дисплей, управление с ПК, Modbus |  | 574860
110399 | Источники питания Р-серии (1–3 канала, до 1200 Вт, реверс полярности, Modbus) | ТЕТРОН-50002Р Реверсивный источник питания 500 В 2 А |  |  | http://www.tetr.ru/c.php?id=122400 | ТЕТРОН-50002Р — реверсивный лабораторный источник питания 500 В, 2 А. Сенсорный дисплей, управление с ПК, Modbus |  | 311630
110400 | Источники питания Р-серии (1–3 канала, до 1200 Вт, реверс полярности, Modbus) | ТЕТРОН-50002Р-2 Реверсивный источник питания 2 канала 500 В 2 А |  |  | http://www.tetr.ru/c.php?id=122401 | ТЕТРОН-50002Р-2 — реверсивный лабораторный источник питания 2 канала 500 В, 2 А. Сенсорный дисплей, управление с ПК, Modbus |  | 443300
110401 | Источники питания Р-серии (1–3 канала, до 1200 Вт, реверс полярности, Modbus) | ТЕТРОН-50002Р-3 Реверсивный источник питания 3 канала 500 В 2 А |  |  | http://www.tetr.ru/c.php?id=122402 | ТЕТРОН-50002Р-3 — реверсивный лабораторный источник питания 3 канала 500 В, 2 А. Сенсорный дисплей, управление с ПК, Modbus |  | 574860
110402 | Источники питания Р-серии (1–3 канала, до 1200 Вт, реверс полярности, Modbus) | ТЕТРОН-60002Р Реверсивный источник питания 600 В 2 А |  |  | http://www.tetr.ru/c.php?id=122403 | ТЕТРОН-60002Р — реверсивный лабораторный источник питания 600 В, 2 А. Сенсорный дисплей, управление с ПК, Modbus |  | 382470
110403 | Источники питания Р-серии (1–3 канала, до 1200 Вт, реверс полярности, Modbus) | ТЕТРОН-60002Р-2 Реверсивный источник питания 2 канала 600 В 2 А |  |  | http://www.tetr.ru/c.php?id=122404 | ТЕТРОН-60002Р-2 — реверсивный лабораторный источник питания 2 канала 600 В, 2 А. Сенсорный дисплей, управление с ПК, Modbus |  | 584980
110404 | Источники питания Р-серии (1–3 канала, до 1200 Вт, реверс полярности, Modbus) | ТЕТРОН-60002Р-3 Реверсивный источник питания 3 канала 600 В 2 А |  |  | http://www.tetr.ru/c.php?id=122405 | ТЕТРОН-60002Р-3 — реверсивный лабораторный источник питания 3 канала 600 В, 2 А. Сенсорный дисплей, управление с ПК, Modbus |  | 787490
110407 | Источники питания Р-серии (1–3 канала, до 1200 Вт, реверс полярности, Modbus) | ТЕТРОН-80001Р-3 Реверсивный источник питания 3 канала 800 В 1 А |  |  | http://www.tetr.ru/c.php?id=122380 | ТЕТРОН-80001Р-3 — реверсивный лабораторный источник питания 3 канала 800 В, 1 А. Сенсорный дисплей, управление с ПК, Modbus |  | 787490
110406 | Источники питания Р-серии (1–3 канала, до 1200 Вт, реверс полярности, Modbus) | ТЕТРОН-80001Р-2 Реверсивный источник питания 2 канала 800 В 1 А |  |  | http://www.tetr.ru/c.php?id=122382 | ТЕТРОН-80001Р-2 — реверсивный лабораторный источник питания 2 канала 800 В, 1 А. Сенсорный дисплей, управление с ПК, Modbus |  | 584980
110405 | Источники питания Р-серии (1–3 канала, до 1200 Вт, реверс полярности, Modbus) | ТЕТРОН-80001Р Реверсивный источник питания 800 В 1 А |  |  | http://www.tetr.ru/c.php?id=122381 | ТЕТРОН-80001Р — реверсивный лабораторный источник питания 800 В, 1 А. Сенсорный дисплей, управление с ПК, Modbus |  | 382470
108210 | Пробойные установки | ТЕТРОН УПУ-20М Универсальная пробойная установка 20кВ AC, 20кВ DC |  |  | http://www.tetr.ru/c.php?id=120284 | УПУ-20М - пробойная установка 20 кВ AC/DC с измерением тока утечки до 20 мА (AC) и до 10 мА (DC). |  | 372050
109111 | Пробойные установки | ТЕТРОН УПУ-10МС Универсальная пробойная установка 10кВ AC, 10кВ DC |  |  | http://www.tetr.ru/c.php?id=121103 | УПУ-10МС - пробойная установка 10 кВ AC/DC с измерением тока утечки до 100 мА (AC) и до 20 мА (DC). |  | 288750
109112 | Пробойные установки | ТЕТРОН УПУ-5А Универсальная пробойная установка 5кВ АС |  |  | http://www.tetr.ru/c.php?id=121104 | УПУ-5А - пробойная установка 5 кВ AC с измерением тока утечки до 20 мА. |  | 65850
108207 | Пробойные установки | ТЕТРОН УПУ-5МС Универсальная пробойная установка 5кВ АС, 5кВ DC |  |  | http://www.tetr.ru/c.php?id=121106 | УПУ-5МС - пробойная установка 5 кВ AC/DC с измерением тока утечки до 200 мА (AC) и до 20 мА (DC). |  | 189090
109115 | Пробойные установки | ТЕТРОН УПУ-5АС Универсальная пробойная установка 5кВ АС |  |  | http://www.tetr.ru/c.php?id=121107 | УПУ-5АС - пробойная установка 5 кВ AC с измерением тока утечки до 100 мА. |  | 99870
108206 | Пробойные установки | ТЕТРОН УПУ-1М Универсальная пробойная установка 10кВ AC, 10кВ DC |  |  | http://www.tetr.ru/c.php?id=120280 | УПУ-1М - пробойная установка 10 кВ AC/DC с измерением тока утечки до 20 мА (AC) и до 10 мА (DC). |  | 109857
109550 | Пробойные установки | ТЕТРОН УПУ-5М Универсальная пробойная установка 5кВ АС, 5кВ DC |  |  | http://www.tetr.ru/c.php?id=120281 | УПУ-5М - пробойная установка 5 кВ AC/DC с измерением тока утечки до 20 мА (AC) и до 10 мА (DC). |  | 85635
108208 | Пробойные установки | ТЕТРОН УПУ-6М Универсальная пробойная установка 5кВ AC, 5кВ DC |  |  | http://www.tetr.ru/c.php?id=120282 | УПУ-6М - пробойная установка 5 кВ AC/DC с измерением тока утечки до 100 мА (AC) и до 20 мА (DC). |  | 133450
108209 | Пробойные установки | ТЕТРОН УПУ-10М Универсальная пробойная установка 10кВ AC, 10кВ DC |  |  | http://www.tetr.ru/c.php?id=120283 | УПУ-10М - пробойная установка 10 кВ AC/DC с измерением тока утечки до 50 мА (AC) и до 20 мА (DC). |  | 178365
109081 | Киловольтметры | ТЕТРОН-КВ10 Киловольтметр цифровой 10 кВ |  |  | http://www.tetr.ru/c.php?id=121073 | ТЕТРОН-КВ10 - цифровой киловольтметр до 10 кВ AC/DC. |  | 118140
109082 | Киловольтметры | ТЕТРОН-КВ20 Киловольтметр цифровой 20 кВ |  |  | http://www.tetr.ru/c.php?id=121074 | ТЕТРОН-КВ20 - цифровой киловольтметр до 20 кВ AC/DC. |  | 157740
109083 | Киловольтметры | ТЕТРОН-КВ30 Киловольтметр цифровой 30 кВ |  |  | http://www.tetr.ru/c.php?id=121075 | ТЕТРОН-КВ30 - цифровой киловольтметр до 30 кВ AC/DC. |  | 256300
109084 | Киловольтметры | ТЕТРОН-КВ40 Киловольтметр цифровой 40 кВ |  |  | http://www.tetr.ru/c.php?id=121076 | ТЕТРОН-КВ40 - цифровой киловольтметр до 40 кВ AC/DC. |  | 391930
109085 | Киловольтметры | ТЕТРОН-КВ50 Киловольтметр цифровой 50 кВ |  |  | http://www.tetr.ru/c.php?id=121077 | ТЕТРОН-КВ50 - цифровой киловольтметр до 50 кВ AC/DC. |  | 498300
109086 | Мегаомметры, тераомметры | ТЕТРОН-М13 Тераомметр аналоговый 5 ТОм |  |  | http://www.tetr.ru/c.php?id=121078 | ТЕТРОН-М13 - лабораторный тераомметр 100 кОм–5 ТОм, тестовое напряжение до 500 В. |  | 75830
109087 | Мегаомметры, тераомметры | ТЕТРОН-М13А Тераомметр аналоговый 10 ТОм |  |  | http://www.tetr.ru/c.php?id=121079 | ТЕТРОН-М13А - лабораторный тераомметр 100 кОм–10 ТОм, тестовое напряжение до 1000 В. |  | 79860
109316 | Мегаомметры, тераомметры | ТЕТРОН-М30 ПРО Мегаомметр цифровой 2500 Вольт 200 ГОм |  |  | http://www.tetr.ru/c.php?id=121411 | ТЕТРОН-М30 ПРО - цифровой мегаомметр 0,01 МОм–200 ГОм, тестовое напряжение 100–2500 В. |  | 31350
109317 | Мегаомметры, тераомметры | ТЕТРОН-М35 ПРО Мегаомметр цифровой 5000 вольт 200 ГОм |  |  | http://www.tetr.ru/c.php?id=121412 | ТЕТРОН-М35 ПРО - цифровой мегаомметр 0,01 МОм–200 ГОм, тестовое напряжение 250–5000 В. |  | 43670
109318 | Мегаомметры, тераомметры | ТЕТРОН-М502 Мегаомметр цифровой 5000 Вольт 2 ТОм |  |  | http://www.tetr.ru/c.php?id=121413 | ТЕТРОН-М502 - цифровой мегаомметр/тераомметр 0,01 МОм–2 ТОм, тестовое напряжение 100–5000 В. |  | 112200
109319 | Мегаомметры, тераомметры | ТЕТРОН-М1002 Мегаомметр цифровой 10000 вольт 2 ТОм |  |  | http://www.tetr.ru/c.php?id=121414 | ТЕТРОН-М1002 - цифровой мегаомметр/тераомметр 0,01 МОм–2 ТОм, тестовое напряжение 250–10000 В. |  | 132550
109320 | Мегаомметры, тераомметры | ТЕТРОН-М510 Мегаомметр цифровой 5000 вольт 10 ТОм |  |  | http://www.tetr.ru/c.php?id=121415 | ТЕТРОН-М510 - цифровой мегаомметр/тераомметр 0,01 МОм–10 ТОм, тестовое напряжение 100–5000 В. |  | 127380
109321 | Мегаомметры, тераомметры | ТЕТРОН-М1035 Мегаомметр цифровой 10000 вольт 35 ТОм |  |  | http://www.tetr.ru/c.php?id=121416 | ТЕТРОН-М1035 - цифровой мегаомметр/тераомметр 0,01 МОм–35 ТОм, тестовое напряжение 250–10000 В. |  | 147620
109322 | Мегаомметры, тераомметры | ТЕТРОН-М1550 Мегаомметр цифровой 15000 вольт 50 ТОм |  |  | http://www.tetr.ru/c.php?id=121417 | ТЕТРОН-М1550 - цифровой мегаомметр/тераомметр 0,01 МОм–50 ТОм, тестовое напряжение 500–15000 В. |  | 217800
109072 | Реостаты сопротивления | ТЕТРОН РСП-4-23 Реостат сопротивления 1,6 Ом 20 А |  |  | http://www.tetr.ru/c.php?id=121059 | ТЕТРОН РСП-4-23 реостат сопротивления ползункового типа номиналом 1,6 Ом 20 А. |  | 37280
109050 | Реостаты сопротивления | ТЕТРОН РСП-3-20 Реостат сопротивления 3,3 Ом 10 А |  |  | http://www.tetr.ru/c.php?id=121038 | ТЕТРОН РСП-3-20 реостат сопротивления ползункового типа номиналом 3,3 Ом 10 А. |  | 35280
109030 | Реостаты сопротивления | ТЕТРОН РСП-2-19 Реостат сопротивления 4,5 Ом 7 А |  |  | http://www.tetr.ru/c.php?id=121018 | ТЕТРОН РСП-2-19 реостат сопротивления ползункового типа номиналом 4,5 Ом 7 А. |  | 33400
109071 | Реостаты сопротивления | ТЕТРОН РСП-4-20 Реостат сопротивления 5 Ом 11,4 А |  |  | http://www.tetr.ru/c.php?id=121058 | ТЕТРОН РСП-4-20 реостат сопротивления ползункового типа номиналом 5 Ом 11,4 А. |  | 37280
109029 | Реостаты сопротивления | ТЕТРОН РСП-2-18 Реостат сопротивления 5,5 Ом 6,2 А |  |  | http://www.tetr.ru/c.php?id=121017 | ТЕТРОН РСП-2-18 реостат сопротивления ползункового типа номиналом 5,5 Ом 6,2 А. |  | 33400
109011 | Реостаты сопротивления | ТЕТРОН РСП-1-14 Реостат сопротивления 6,5 Ом 4 А |  |  | http://www.tetr.ru/c.php?id=120999 | ТЕТРОН РСП-1-14 реостат сопротивления ползункового типа номиналом 6,5 Ом 4 А. |  | 31200
109028 | Реостаты сопротивления | ТЕТРОН РСП-2-17 Реостат сопротивления 6,8 Ом 5,5 А |  |  | http://www.tetr.ru/c.php?id=121016 | ТЕТРОН РСП-2-17 реостат сопротивления ползункового типа номиналом 6,8 Ом 5,5 А. |  | 33400
109049 | Реостаты сопротивления | ТЕТРОН РСП-3-19 Реостат сопротивления 7 Ом 7 А |  |  | http://www.tetr.ru/c.php?id=121037 | ТЕТРОН РСП-3-19 реостат сопротивления ползункового типа номиналом 7 Ом 7 А. |  | 35280
109010 | Реостаты сопротивления | ТЕТРОН РСП-1-13 Реостат сопротивления 8 Ом 3,4 А |  |  | http://www.tetr.ru/c.php?id=120998 | ТЕТРОН РСП-1-13 реостат сопротивления ползункового типа номиналом 8 Ом 3,4 А. |  | 31200
109027 | Реостаты сопротивления | ТЕТРОН РСП-2-16 Реостат сопротивления 8 Ом 5 А |  |  | http://www.tetr.ru/c.php?id=121015 | ТЕТРОН РСП-2-16 реостат сопротивления ползункового типа номиналом 8 Ом 5 А. |  | 33400
109048 | Реостаты сопротивления | ТЕТРОН РСП-3-18 Реостат сопротивления 8,5 Ом 6,2 А |  |  | http://www.tetr.ru/c.php?id=121036 | ТЕТРОН РСП-3-18 реостат сопротивления ползункового типа номиналом 8,5 Ом 6,2 А. |  | 35280
109026 | Реостаты сопротивления | ТЕТРОН РСП-2-15 Реостат сопротивления 10 Ом 4,6 А |  |  | http://www.tetr.ru/c.php?id=121014 | ТЕТРОН РСП-2-15 реостат сопротивления ползункового типа номиналом 10 Ом 4,6 А. |  | 33400
109047 | Реостаты сопротивления | ТЕТРОН РСП-3-17 Реостат сопротивления 10,6 Ом 5,7 А |  |  | http://www.tetr.ru/c.php?id=121035 | ТЕТРОН РСП-3-17 реостат сопротивления ползункового типа номиналом 10,6 Ом 5,7 А. |  | 35280
109070 | Реостаты сопротивления | ТЕТРОН РСП-4-19 Реостат сопротивления 11 Ом 7 А |  |  | http://www.tetr.ru/c.php?id=121057 | ТЕТРОН РСП-4-19 реостат сопротивления ползункового типа номиналом 11 Ом 7 А. |  | 37280
109046 | Реостаты сопротивления | ТЕТРОН РСП-3-16 Реостат сопротивления 12,5 Ом 5 А |  |  | http://www.tetr.ru/c.php?id=121034 | ТЕТРОН РСП-3-16 реостат сопротивления ползункового типа номиналом 12,5 Ом 5 А. |  | 35280
109025 | Реостаты сопротивления | ТЕТРОН РСП-2-14 Реостат сопротивления 13 Ом 4 А |  |  | http://www.tetr.ru/c.php?id=121013 | ТЕТРОН РСП-2-14 реостат сопротивления ползункового типа номиналом 13 Ом 4 А. |  | 33400
109069 | Реостаты сопротивления | ТЕТРОН РСП-4-18 Реостат сопротивления 13 Ом 6,2 А |  |  | http://www.tetr.ru/c.php?id=121056 | ТЕТРОН РСП-4-18 реостат сопротивления ползункового типа номиналом 13 Ом 6,2 А. |  | 37280
109008 | Реостаты сопротивления | ТЕТРОН РСП-1-11 Реостат сопротивления 15 Ом 2,6 А |  |  | http://www.tetr.ru/c.php?id=120996 | ТЕТРОН РСП-1-11 реостат сопротивления ползункового типа номиналом 15 Ом 2,6 А. |  | 31200
109009 | Реостаты сопротивления | ТЕТРОН РСП-1-12 Реостат сопротивления 15 Ом 3 А |  |  | http://www.tetr.ru/c.php?id=120997 | ТЕТРОН РСП-1-12 реостат сопротивления ползункового типа номиналом 15 Ом 3 А. |  | 31200
109045 | Реостаты сопротивления | ТЕТРОН РСП-3-15 Реостат сопротивления 15,5 Ом 4,6 А |  |  | http://www.tetr.ru/c.php?id=121033 | ТЕТРОН РСП-3-15 реостат сопротивления ползункового типа номиналом 15,5 Ом 4,6 А. |  | 35280
109068 | Реостаты сопротивления | ТЕТРОН РСП-4-17 Реостат сопротивления 16,5 Ом 6,2 А |  |  | http://www.tetr.ru/c.php?id=121055 | ТЕТРОН РСП-4-17 реостат сопротивления ползункового типа номиналом 16,5 Ом 6,2 А. |  | 37280
109024 | Реостаты сопротивления | ТЕТРОН РСП-2-13 Реостат сопротивления 17 Ом 3,4 А |  |  | http://www.tetr.ru/c.php?id=121012 | ТЕТРОН РСП-2-13 реостат сопротивления ползункового типа номиналом 17 Ом 3,4 А. |  | 33400
109007 | Реостаты сопротивления | ТЕТРОН РСП-1-10 Реостат сопротивления 20 Ом 2,1 А |  |  | http://www.tetr.ru/c.php?id=120995 | ТЕТРОН РСП-1-10 реостат сопротивления ползункового типа номиналом 20 Ом 2,1 А. |  | 31200
109044 | Реостаты сопротивления | ТЕТРОН РСП-3-14 Реостат сопротивления 20 Ом 4 А |  |  | http://www.tetr.ru/c.php?id=121032 | ТЕТРОН РСП-3-14 реостат сопротивления ползункового типа номиналом 20 Ом 4 А. |  | 35280
109023 | Реостаты сопротивления | ТЕТРОН РСП-2-12 Реостат сопротивления 22 Ом 3 А |  |  | http://www.tetr.ru/c.php?id=121011 | ТЕТРОН РСП-2-12 реостат сопротивления ползункового типа номиналом 22 Ом 3 А. |  | 33400
109043 | Реостаты сопротивления | ТЕТРОН РСП-3-13 Реостат сопротивления 25 Ом 3,4 А |  |  | http://www.tetr.ru/c.php?id=121031 | ТЕТРОН РСП-3-13 реостат сопротивления ползункового типа номиналом 25 Ом 3,4 А. |  | 35280
109006 | Реостаты сопротивления | ТЕТРОН РСП-1-9 Реостат сопротивления 30 Ом 1,7 А |  |  | http://www.tetr.ru/c.php?id=120994 | ТЕТРОН РСП-1-9 реостат сопротивления ползункового типа номиналом 30 Ом 1,7 А. |  | 31200
109022 | Реостаты сопротивления | ТЕТРОН РСП-2-11 Реостат сопротивления 30 Ом 2,6 А |  |  | http://www.tetr.ru/c.php?id=121010 | ТЕТРОН РСП-2-11 реостат сопротивления ползункового типа номиналом 30 Ом 2,6 А. |  | 33400
109065 | Реостаты сопротивления | ТЕТРОН РСП-4-14 Реостат сопротивления 30 Ом 4 А |  |  | http://www.tetr.ru/c.php?id=121052 | ТЕТРОН РСП-4-14 реостат сопротивления ползункового типа номиналом 30 Ом 4 А. |  | 37280
109042 | Реостаты сопротивления | ТЕТРОН РСП-3-12 Реостат сопротивления 33 Ом 3,1 А |  |  | http://www.tetr.ru/c.php?id=121030 | ТЕТРОН РСП-3-12 реостат сопротивления ползункового типа номиналом 33 Ом 3,1 А. |  | 35280
109064 | Реостаты сопротивления | ТЕТРОН РСП-4-13 Реостат сопротивления 38 Ом 3,4 А |  |  | http://www.tetr.ru/c.php?id=121051 | ТЕТРОН РСП-4-13 реостат сопротивления ползункового типа номиналом 38 Ом 3,4 А. |  | 37280
109021 | Реостаты сопротивления | ТЕТРОН РСП-2-10 Реостат сопротивления 41 Ом 2,1 А |  |  | http://www.tetr.ru/c.php?id=121009 | ТЕТРОН РСП-2-10 реостат сопротивления ползункового типа номиналом 41 Ом 2,1 А. |  | 33400
109041 | Реостаты сопротивления | ТЕТРОН РСП-3-11 Реостат сопротивления 45 Ом 2,6 А |  |  | http://www.tetr.ru/c.php?id=121029 | ТЕТРОН РСП-3-11 реостат сопротивления ползункового типа номиналом 45 Ом 2,6 А. |  | 35280
109005 | Реостаты сопротивления | ТЕТРОН РСП-1-8 Реостат сопротивления 50 Ом 1,4 А |  |  | http://www.tetr.ru/c.php?id=120993 | ТЕТРОН РСП-1-8 реостат сопротивления ползункового типа номиналом 50 Ом 1,4 А. |  | 31200
109063 | Реостаты сопротивления | ТЕТРОН РСП-4-12 Реостат сопротивления 50 Ом 3,6 А |  |  | http://www.tetr.ru/c.php?id=121050 | ТЕТРОН РСП-4-12 реостат сопротивления ползункового типа номиналом 50 Ом 3,6 А. |  | 37280
109020 | Реостаты сопротивления | ТЕТРОН РСП-2-9 Реостат сопротивления 55 Ом 1,7 А |  |  | http://www.tetr.ru/c.php?id=121008 | ТЕТРОН РСП-2-9 реостат сопротивления ползункового типа номиналом 55 Ом 1,7 А. |  | 33400
109040 | Реостаты сопротивления | ТЕТРОН РСП-3-10 Реостат сопротивления 63 Ом 2,1 А |  |  | http://www.tetr.ru/c.php?id=121028 | ТЕТРОН РСП-3-10 реостат сопротивления ползункового типа номиналом 63 Ом 2,1 А. |  | 35280
109062 | Реостаты сопротивления | ТЕТРОН РСП-4-11 Реостат сопротивления 70 Ом 2,6 А |  |  | http://www.tetr.ru/c.php?id=121049 | ТЕТРОН РСП-4-11 реостат сопротивления ползункового типа номиналом 70 Ом 2,6 А. |  | 37280
109004 | Реостаты сопротивления | ТЕТРОН РСП-1-7 Реостат сопротивления 95 Ом 1 А |  |  | http://www.tetr.ru/c.php?id=120992 | ТЕТРОН РСП-1-7 реостат сопротивления ползункового типа номиналом 95 Ом 1 А. |  | 31200
109061 | Реостаты сопротивления | ТЕТРОН РСП-4-10 Реостат сопротивления 95 Ом 2,1 А |  |  | http://www.tetr.ru/c.php?id=121048 | ТЕТРОН РСП-4-10 реостат сопротивления ползункового типа номиналом 95 Ом 2,1 А. |  | 37280
109039 | Реостаты сопротивления | ТЕТРОН РСП-3-9 Реостат сопротивления 100 Ом 1,8 А |  |  | http://www.tetr.ru/c.php?id=121027 | ТЕТРОН РСП-3-9 реостат сопротивления ползункового типа номиналом 100 Ом 1,8 А. |  | 35280
109019 | Реостаты сопротивления | ТЕТРОН РСП-2-8 Реостат сопротивления 105 Ом 1,4 А |  |  | http://www.tetr.ru/c.php?id=121007 | ТЕТРОН РСП-2-8 реостат сопротивления ползункового типа номиналом 105 Ом 1,4 А. |  | 33400
109003 | Реостаты сопротивления | ТЕТРОН РСП-1-6 Реостат сопротивления 125 Ом 0,85 А |  |  | http://www.tetr.ru/c.php?id=120991 | ТЕТРОН РСП-1-6 реостат сопротивления ползункового типа номиналом 125 Ом 0,85 А. |  | 31200
109038 | Реостаты сопротивления | ТЕТРОН РСП-3-8 Реостат сопротивления 165 Ом 1,4 А |  |  | http://www.tetr.ru/c.php?id=121026 | ТЕТРОН РСП-3-8 реостат сопротивления ползункового типа номиналом 165 Ом 1,4 А. |  | 35280
109059 | Реостаты сопротивления | ТЕТРОН РСП-4-9 Реостат сопротивления 165 Ом 2 А |  |  | http://www.tetr.ru/c.php?id=121047 | ТЕТРОН РСП-4-9 реостат сопротивления ползункового типа номиналом 165 Ом 2 А. |  | 37280
109018 | Реостаты сопротивления | ТЕТРОН РСП-2-7 Реостат сопротивления 170 Ом 1 А |  |  | http://www.tetr.ru/c.php?id=121006 | ТЕТРОН РСП-2-7 реостат сопротивления ползункового типа номиналом 170 Ом 1 А. |  | 33400
109002 | Реостаты сопротивления | ТЕТРОН РСП-1-5 Реостат сопротивления 180 Ом 0,7 А |  |  | http://www.tetr.ru/c.php?id=120990 | ТЕТРОН РСП-1-5 реостат сопротивления ползункового типа номиналом 180 Ом 0,7 А. |  | 31200
109017 | Реостаты сопротивления | ТЕТРОН РСП-2-6 Реостат сопротивления 240 Ом 0,85 А |  |  | http://www.tetr.ru/c.php?id=121005 | ТЕТРОН РСП-2-6 реостат сопротивления ползункового типа номиналом 240 Ом 0,85 А. |  | 33400
109058 | Реостаты сопротивления | ТЕТРОН РСП-4-8 Реостат сопротивления 250 Ом 1,4 А |  |  | http://www.tetr.ru/c.php?id=121046 | ТЕТРОН РСП-4-8 реостат сопротивления ползункового типа номиналом 250 Ом 1,4 А. |  | 37280
109001 | Реостаты сопротивления | ТЕТРОН РСП-1-4 Реостат сопротивления 260 Ом 0,55 А |  |  | http://www.tetr.ru/c.php?id=120989 | ТЕТРОН РСП-1-4 реостат сопротивления ползункового типа номиналом 260 Ом 0,55 А. |  | 31200
109037 | Реостаты сопротивления | ТЕТРОН РСП-3-7 Реостат сопротивления 330 Ом 1 А |  |  | http://www.tetr.ru/c.php?id=121025 | ТЕТРОН РСП-3-7 реостат сопротивления ползункового типа номиналом 330 Ом 1 А. |  | 35280
109016 | Реостаты сопротивления | ТЕТРОН РСП-2-5 Реостат сопротивления 345 Ом 0,7 А |  |  | http://www.tetr.ru/c.php?id=121004 | ТЕТРОН РСП-2-5 реостат сопротивления ползункового типа номиналом 345 Ом 0,7 А. |  | 33400
109036 | Реостаты сопротивления | ТЕТРОН РСП-3-6 Реостат сопротивления 370 Ом 0,85 А |  |  | http://www.tetr.ru/c.php?id=121024 | ТЕТРОН РСП-3-6 реостат сопротивления ползункового типа номиналом 370 Ом 0,85 А. |  | 35280
109057 | Реостаты сопротивления | ТЕТРОН РСП-4-7 Реостат сопротивления 400 Ом 1 А |  |  | http://www.tetr.ru/c.php?id=121045 | ТЕТРОН РСП-4-7 реостат сопротивления ползункового типа номиналом 400 Ом 1 А. |  | 37280
109000 | Реостаты сопротивления | ТЕТРОН РСП-1-3 Реостат сопротивления 410 Ом 0,45 А |  |  | http://www.tetr.ru/c.php?id=120988 | ТЕТРОН РСП-1-3 реостат сопротивления ползункового типа номиналом 410 Ом 0,45 А. |  | 31200
109056 | Реостаты сопротивления | ТЕТРОН РСП-4-6 Реостат сопротивления 500 Ом 1,1 А |  |  | http://www.tetr.ru/c.php?id=121044 | ТЕТРОН РСП-4-6 реостат сопротивления ползункового типа номиналом 500 Ом 1,1 А. |  | 37280
109015 | Реостаты сопротивления | ТЕТРОН РСП-2-4 Реостат сопротивления 520 Ом 0,55 А |  |  | http://www.tetr.ru/c.php?id=121003 | ТЕТРОН РСП-2-4 реостат сопротивления ползункового типа номиналом 520 Ом 0,55 А. |  | 33400
109035 | Реостаты сопротивления | ТЕТРОН РСП-3-5 Реостат сопротивления 530 Ом 0,7 А |  |  | http://www.tetr.ru/c.php?id=121023 | ТЕТРОН РСП-3-5 реостат сопротивления ползункового типа номиналом 530 Ом 0,7 А. |  | 35280
108999 | Реостаты сопротивления | ТЕТРОН РСП-1-2 Реостат сопротивления 740 Ом 0,35 А |  |  | http://www.tetr.ru/c.php?id=120987 | ТЕТРОН РСП-1-2 реостат сопротивления ползункового типа номиналом 740 Ом 0,35 А. |  | 31200
109034 | Реостаты сопротивления | ТЕТРОН РСП-3-4 Реостат сопротивления 800 Ом 0,55 А |  |  | http://www.tetr.ru/c.php?id=121022 | ТЕТРОН РСП-3-4 реостат сопротивления ползункового типа номиналом 800 Ом 0,55 А. |  | 35280
109055 | Реостаты сопротивления | ТЕТРОН РСП-4-5 Реостат сопротивления 800 Ом 0,7 А |  |  | http://www.tetr.ru/c.php?id=121043 | ТЕТРОН РСП-4-5 реостат сопротивления ползункового типа номиналом 800 Ом 0,7 А. |  | 37280
109014 | Реостаты сопротивления | ТЕТРОН РСП-2-3 Реостат сопротивления 825 Ом 0,45 А |  |  | http://www.tetr.ru/c.php?id=121002 | ТЕТРОН РСП-2-3 реостат сопротивления ползункового типа номиналом 825 Ом 0,45 А. |  | 33400
109033 | Реостаты сопротивления | ТЕТРОН РСП-3-3 Реостат сопротивления 1280 Ом 0,57 А |  |  | http://www.tetr.ru/c.php?id=121021 | ТЕТРОН РСП-3-3 реостат сопротивления ползункового типа номиналом 1280 Ом 0,57 А. |  | 35280
108315 | Реостаты сопротивления | ТЕТРОН РСП-1-1 Реостат сопротивления 1440 Ом 0,26 А |  |  | http://www.tetr.ru/c.php?id=120986 | ТЕТРОН РСП-1-1 реостат сопротивления ползункового типа номиналом 1440 Ом 0,26 А. |  | 31200
109013 | Реостаты сопротивления | ТЕТРОН РСП-2-2 Реостат сопротивления 1450 Ом 0,35 А |  |  | http://www.tetr.ru/c.php?id=121001 | ТЕТРОН РСП-2-2 реостат сопротивления ползункового типа номиналом 1450 Ом 0,35 А. |  | 33400
109054 | Реостаты сопротивления | ТЕТРОН РСП-4-4 Реостат сопротивления 1650 Ом 0,63 А |  |  | http://www.tetr.ru/c.php?id=121042 | ТЕТРОН РСП-4-4 реостат сопротивления ползункового типа номиналом 1650 Ом 0,63 А. |  | 37280
109012 | Реостаты сопротивления | ТЕТРОН РСП-2-1 Реостат сопротивления 3300 Ом 0,22 А |  |  | http://www.tetr.ru/c.php?id=121000 | ТЕТРОН РСП-2-1 реостат сопротивления ползункового типа номиналом 3300 Ом 0,22 А. |  | 33400
109032 | Реостаты сопротивления | ТЕТРОН РСП-3-2 Реостат сопротивления 3300 Ом 0,35 А |  |  | http://www.tetr.ru/c.php?id=121020 | ТЕТРОН РСП-3-2 реостат сопротивления ползункового типа номиналом 3300 Ом 0,35 А. |  | 35280
109031 | Реостаты сопротивления | ТЕТРОН РСП-3-1 Реостат сопротивления 4300 Ом 0,26 А |  |  | http://www.tetr.ru/c.php?id=121019 | ТЕТРОН РСП-3-1 реостат сопротивления ползункового типа номиналом 4300 Ом 0,26 А. |  | 35280
109052 | Реостаты сопротивления | ТЕТРОН РСП-4-2 Реостат сопротивления 5000 Ом 0,35 А |  |  | http://www.tetr.ru/c.php?id=121040 | ТЕТРОН РСП-4-2 реостат сопротивления ползункового типа номиналом 5000 Ом 0,35 А. |  | 37280
109577 | Виброметры | AR63A Виброметр со встроенным датчиком |  |  | http://www.tetr.ru/c.php?id=103697 | AR63A - портативный виброметр со встроенным датчиком и батарейным питанием. |  | 29780
109156 | Виброметры | ТЕТРОН-Ш14 Виброметр цифровой со встроенным датчиком |  |  | http://www.tetr.ru/c.php?id=121150 | ТЕТРОН-Ш14 - портативный виброметр со встроенным датчиком и батарейным питанием. |  | 32360
108123 | Виброметры | AR63B Виброметр цифровой с выносным датчиком |  |  | http://www.tetr.ru/c.php?id=103698 | AR63B — портативный виброметр с выносным датчиком и батарейным питанием. |  | 37040
108063 | Виброметры | ТЕТРОН-Ш15 Виброметр цифровой с выносным датчиком |  |  | http://www.tetr.ru/c.php?id=120239 | ТЕТРОН-Ш15 – это портативный виброметр на батарейном питании с выносным датчиком. |  | 37040
109706 | Пирометры | ТЕТРОН-Т700 Пирометр инфракрасный от -50 до 700 С |  |  | http://www.tetr.ru/c.php?id=121700 | ТЕТРОН-Т700 — пирометр с оптическим разрешением 50:1. Диапазон: −50…+700 °C. |  | 8930
107892 | Пирометры | ТЕТРОН-Т800 Пирометр инфракрасный от -50 до 800 С |  |  | http://www.tetr.ru/c.php?id=120066 | ТЕТРОН-Т800 — пирометр с оптическим разрешением 50:1. Диапазон: −50…+800 °C. |  | 9120
107893 | Пирометры | ТЕТРОН-Т900 Пирометр инфракрасный от -50 до 900 С |  |  | http://www.tetr.ru/c.php?id=120067 | ТЕТРОН-Т900 — пирометр с оптическим разрешением 50:1. Диапазон: −50…+900 °C. |  | 9320
109160 | Пирометры | ТЕТРОН-Т1000 Пирометр инфракрасный от -50 до 1000 С |  |  | http://www.tetr.ru/c.php?id=121154 | ТЕТРОН-Т1000 — пирометр с оптическим разрешением 50:1. Диапазон: −50…+1000 °C. |  | 9510
107894 | Пирометры | ТЕТРОН-Т1100 Пирометр инфракрасный от -50 до 1100 С |  |  | http://www.tetr.ru/c.php?id=120068 | ТЕТРОН-Т1100 — пирометр с оптическим разрешением 50:1. Диапазон: −50…+1100 °C. |  | 9700
109707 | Пирометры | ТЕТРОН-Т1200 Пирометр инфракрасный от -50 до 1200 С |  |  | http://www.tetr.ru/c.php?id=121701 | ТЕТРОН-Т1200 — пирометр с оптическим разрешением 50:1. Диапазон: −50…+1200 °C. |  | 9900
107895 | Пирометры | ТЕТРОН-Т1300 Пирометр инфракрасный от -50 до 1300 С |  |  | http://www.tetr.ru/c.php?id=120069 | ТЕТРОН-Т1300 — пирометр с оптическим разрешением 50:1. Диапазон: −50…+1300 °C. |  | 11550
109708 | Пирометры | ТЕТРОН-Т1400 Пирометр инфракрасный от -50 до 1400 С |  |  | http://www.tetr.ru/c.php?id=121702 | ТЕТРОН-Т1400 — пирометр с оптическим разрешением 50:1. Диапазон: −50…+1400 °C. |  | 12100
109709 | Пирометры | ТЕТРОН-Т1500 Пирометр инфракрасный от -50 до 1500 С |  |  | http://www.tetr.ru/c.php?id=121703 | ТЕТРОН-Т1500 — пирометр с оптическим разрешением 50:1. Диапазон: −50…+1500 °C. |  | 12650
107896 | Пирометры | ТЕТРОН-Т1600 Пирометр инфракрасный от -50 до 1600 С |  |  | http://www.tetr.ru/c.php?id=120070 | ТЕТРОН-Т1600 — пирометр с оптическим разрешением 50:1. Диапазон: −50…+1600 °C. |  | 13200
108097 | Ультразвуковые толщиномеры | ТЕТРОН-УТ225 Толщиномер ультразвуковой от 1 до 225 мм |  |  | http://www.tetr.ru/c.php?id=120251 | ТЕТРОН-УТ225 - ультразвуковой толщиномер 1–225 мм со съемным датчиком и цветным дисплеем. |  | 25160
109150 | Ультразвуковые толщиномеры | ТЕТРОН-УТ300 Толщиномер ультразвуковой от 1 до 300 мм |  |  | http://www.tetr.ru/c.php?id=121144 | ТЕТРОН-УТ300 - ультразвуковой толщиномер 1–300 мм со съемным датчиком и цветным дисплеем. |  | 39270
110133 | Модули, опции | 15В/2А Модуль для 2-3-канального источника питания 300 Вт |  |  | http://www.tetr.ru/c.php?id=122092 | 15В/2А Модуль для 2-3-канального источника питания 300 Вт |  | 19160
110134 | Модули, опции | 15В/5А Модуль для 2-3-канального источника питания 300 Вт |  |  | http://www.tetr.ru/c.php?id=122094 | 15В/5А Модуль для 2-3-канального источника питания 300 Вт |  | 20280
110135 | Модули, опции | 30В/5А Модуль для 2-3-канального источника питания 300 Вт |  |  | http://www.tetr.ru/c.php?id=122095 | 30В/5А Модуль для 2-3-канального источника питания 300 Вт |  | 22800
110136 | Модули, опции | 30В/10А Модуль для 2-3-канального источника питания 300 Вт |  |  | http://www.tetr.ru/c.php?id=122096 | 30В/10А Модуль для 2-3-канального источника питания 300 Вт |  | 27000
110137 | Модули, опции | 60В/5А Модуль для 2-3-канального источника питания 300 Вт |  |  | http://www.tetr.ru/c.php?id=122097 | 60В/5А Модуль для 2-3-канального источника питания 300 Вт |  | 30080
110138 | Модули, опции | 100В/3А Модуль для 2-3-канального источника питания 300 Вт |  |  | http://www.tetr.ru/c.php?id=122098 | 100В/3А Модуль для 2-3-канального источника питания 300 Вт |  | 34200
110144 | Модули, опции | 15В/20А Модуль для 2-3-канального источника питания 300 Вт |  |  | http://www.tetr.ru/c.php?id=122101 | 15В/20А Модуль для 2-3-канального источника питания 300 Вт |  | 34200
110229 | Модули, опции | 150В/2А Модуль для 2-3-канального источника питания 300 Вт |  |  | http://www.tetr.ru/c.php?id=122187 | 150В/2А Модуль для 2-3-канального источника питания 300 Вт |  | 34200
110141 | Модули, опции | 40В/20А Модуль для 2-3-канального источника питания 300 Вт |  |  | http://www.tetr.ru/c.php?id=122099 | 40В/20А Модуль для 2-3-канального источника питания 300 Вт |  | 48100
110143 | Модули, опции | 160В/5А Модуль для 2-3-канального источника питания 300 Вт |  |  | http://www.tetr.ru/c.php?id=122100 | 160В/5А Модуль для 2-3-канального источника питания 300 Вт |  | 48100
110146 | Модули, опции | 80В/10А Модуль для 2-3-канального источника питания 300 Вт |  |  | http://www.tetr.ru/c.php?id=122102 | 80В/10А Модуль для 2-3-канального источника питания 300 Вт |  | 48100
110221 | Модули, опции | 30В/20А Модуль для 2-канального источника питания 600 Вт |  |  | http://www.tetr.ru/c.php?id=122178 | 30В/20А Модуль для 2-канального источника питания 600 Вт |  | 54780
110224 | Модули, опции | 60В/10А Модуль для 2-канального источника питания 600 Вт |  |  | http://www.tetr.ru/c.php?id=122181 | 60В/10А Модуль для 2-канального источника питания 600 Вт |  | 70950
110227 | Модули, опции | 100В/5А Модуль для 2-канального источника питания 500 Вт |  |  | http://www.tetr.ru/c.php?id=122184 | 100В/5А Модуль для 2-канального источника питания 500 Вт |  | 76340
110222 | Модули, опции | 30В/30А Модуль для 2-канального источника питания 900 Вт |  |  | http://www.tetr.ru/c.php?id=122179 | 30В/30А Модуль для 2-канального источника питания 900 Вт |  | 82610
110219 | Модули, опции | 15В/60А Модуль для 2-канального источника питания 900 Вт |  |  | http://www.tetr.ru/c.php?id=122176 | 15В/60А Модуль для 2-канального источника питания 900 Вт |  | 82940
110225 | Модули, опции | 60В/15А Модуль для 2-канального источника питания 900 Вт |  |  | http://www.tetr.ru/c.php?id=122182 | 60В/15А Модуль для 2-канального источника питания 900 Вт |  | 82940
110220 | Модули, опции | 20В/50А Модуль для 2-канального источника питания 1000 Вт |  |  | http://www.tetr.ru/c.php?id=122177 | 20В/50А Модуль для 2-канального источника питания 1000 Вт |  | 85690
110223 | Модули, опции | 50В/20А Модуль для 2-канального источника питания 1000 Вт |  |  | http://www.tetr.ru/c.php?id=122180 | 50В/20А Модуль для 2-канального источника питания 1000 Вт |  | 85800
110226 | Модули, опции | 60В/20А Модуль для 2-канального источника питания 1200 Вт |  |  | http://www.tetr.ru/c.php?id=122183 | 60В/20А Модуль для 2-канального источника питания 1200 Вт |  | 88660
110228 | Модули, опции | 100В/10А Модуль для 2-канального источника питания 1000 Вт |  |  | http://www.tetr.ru/c.php?id=122185 | 100В/10А Модуль для 2-канального источника питания 1000 Вт |  | 88660